## MEM
1. SERVIÇOS PRELIMARES
1.1. 103689 FORNECIMENTO E INSTALAÇÃO DE PLACA DE OBRA COM CHAPA GALVANIZADA E ESTRUTURA DE MADEIRA. AF_03/2022_PS (M2)
|  | COMPRIMENT | ALTURA | QTD
PLACA DE OBRA | COMPRIMENTO*ALTURA | 3 | 2 | 6
6
1.2. 73822/001 CAPINA E LIMPEZA MANUAL DE TERRENO COM PEQUENOS ARBUSTOS (M2)
|  | LARGURA | COMPRIMENT | QTD
AREA 1 | LARGURA*COMPRIMENTO | 0.75 | 13 | 9.75
AREA 2 | LARGURA*COMPRIMENTO | 3.8 | 8 | 30.4
AREA 3 | LARGURA*COMPRIMENTO | 2 | 9 | 18
58.15
1.3. 98459 TAPUME COM TELHA METÁLICA. AF_05/2018 (M2)
|  | COMPRIMENT | ALTURA | QTD
FECHAMENTO MURO FRONTAL | COMPRIMENTO*ALTURA | 15 | 2.2 | 33
33
1.4. 97637 REMOÇÃO DE TAPUME/ CHAPAS METÁLICAS E DE MADEIRA, DE FORMA MANUAL, SEM REAPROVEITAMENTO. AF_09/2023 (M2)
|  | COMPRIMENT | ALTURA | QTD
FECHAMENTO MURO FRONTAL | COMPRIMENTO*ALTURA | 15 | 2.2 | 33
33
2. ADMINISTRAÇÃO LOCAL
2.1. 90777 ENGENHEIRO CIVIL DE OBRA JUNIOR COM ENCARGOS COMPLEMENTARES (H)
|  | QUANTIDADE | QTD
HORAS | QUANTIDADE | 30 | 30
30
2.2. 90776 ENCARREGADO GERAL COM ENCARGOS COMPLEMENTARES (H)
|  | QUANTIDADE | QTD
HORAS | QUANTIDADE | 125 | 125
125
3. DEMOLIÇÕES E RETIRADAS
3.1. S08038 Demolição de alvenaria de elementos vazados (cobogó), sem reaproveitamento (m3)
|  | ALTURA | COMPRIMENT | ESPESSURA | QTD
C02 | COMPRIMENTO*ALTURA*ESPESSURA | 0.95 | 1.3 | 0.8 | 0.98
C03 | COMPRIMENTO*ALTURA*ESPESSURA | 0.2 | 1.9 | 0.2 | 0.07
1.05
3.2. 97644 REMOÇÃO DE PORTAS, DE FORMA MANUAL, SEM REAPROVEITAMENTO. AF_09/2023 (M2)
|  | ALTURA | LARGURA | QUANTIDADE | QTD
PORTAS DE MADEIRA | ALTURA*LARGURA*QUANTIDADE | 2.1 | 0.7 | 3 | 4.41
PORTA DE ALUMÍNIO P03 | ALTURA*LARGURA*QUANTIDADE | 2.1 | 1.5 | 1 | 3.15
PORTA DE ALUMÍNIO P05 | ALTURA*LARGURA*QUANTIDADE | 2.11 | 0.9 | 1 | 1.89
9.45
3.3. C3040 RETIRADA DE GRADE DE FERRO (M2)
|  | ALTURA | COMPRIMENT | QTD
GRADE P04 | ALTURA*COMPRIMENTO | 2.1 | 1.8 | 3.78
3.78
3.4. 97647 REMOÇÃO DE TELHAS DE FIBROCIMENTO METÁLICA E CERÂMICA, DE FORMA MANUAL, SEM REAPROVEITAMENTO. AF_09/2023 (M2)
|  | COMPRIMENT | LARGURA | QTD
COBERTA DE TELHA CERAMICA | COMPRIMENTO*LARGURA | 9.24 | 8.2 | 75.76
COBERA DE TELHA DE FIBROCIMENTO | COMPRIMENTO*LARGURA | 2.8 | 1.67 | 4.67
80.43
3.5. 97650 REMOÇÃO DE TRAMA DE MADEIRA PARA COBERTURA, DE FORMA MANUAL, SEM REAPROVEITAMENTO. AF_09/2023 (M2)
|  | AREA | QTD
AREA DA COBERTA | AREA | 80.43 | 80.43
80.43
3.6. S00018 Demolição de piso cerâmico ou ladrilho (m2)
|  | AREA | QTD
WC FCN | AREA | 2.37 | 2.37
CIRCULAÇÃO | AREA | 6.56 | 6.56
COPA | AREA | 3.94 | 3.94
CONSULTÓRIO 1 | AREA | 9.2 | 9.2
CIRCULAÇÃO | AREA | 8.23 | 8.23
CONSULTÓRIO 2 | AREA | 8.64 | 8.64
SL IMUNIZAÇÃO | AREA | 5.27 | 5.27
SL CURATIVO | AREA | 5.27 | 5.27
WC PNE PBLC | AREA | 2.3 | 2.3
SL ESPERA | AREA | 13.48 | 13.48
RECEPÇÃO | AREA | 6.1 | 6.1
71.36
3.7. 97622 DEMOLIÇÃO DE ALVENARIA DE BLOCO FURADO, DE FORMA MANUAL, SEM REAPROVEITAMENTO. AF_09/2023 (M3)
|  | COMPRIMENT | ALTURA | ESPESSURA | QTD
MURO FRONTAL | COMPRIMENTO*ALTURA*ESPESSURA | 5.44 | 2.05 | 0.1 | 1.11
PAREDE RECEPÇÃO | COMPRIMENTO*ALTURA*ESPESSURA | 4 | 3 | 0.1 | 1.2
PAREDE SALAS | COMPRIMENTO*ALTURA*ESPESSURA | 5.14 | 3 | 0.1 | 1.54
PAREDES SALAS | COMPRIMENTO*ALTURA*ESPESSURA | 5.19 | 3 | 0.1 | 1.55
PAREDES SALAS | COMPRIMENTO*ALTURA*ESPESSURA | 1.8 | 3 | 0.1 | 0.54
5.94
3.8. 97645 REMOÇÃO DE JANELAS, DE FORMA MANUAL, SEM REAPROVEITAMENTO. AF_09/2023 (M2)
|  | LARGURA | ALTURA | QTD
J01 | LARGURA*ALTURA | 1 | 1 | 1
1
3.9. 97663 REMOÇÃO DE LOUÇAS, DE FORMA MANUAL, SEM REAPROVEITAMENTO. AF_09/2023 (UN)
|  | QUANTIDADE | QTD
BACIA WC | QUANTIDADE | 1 | 1
LAVATORIO WC | QUANTIDADE | 1 | 1
2
3.10. S09602 Remoção de pia (m2)
|  | QUANTIDADE | QTD
COZINHA | QUANTIDADE | 1 | 1
1
3.11. 97666 REMOÇÃO DE METAIS SANITÁRIOS, DE FORMA MANUAL, SEM REAPROVEITAMENTO. AF_09/2023 (UN)
|  | QUANTIDADE | QTD
WC | QUANTIDADE | 1 | 1
COZINHA | QUANTIDADE | 1 | 1
2
3.12. 100982 CARGA, MANOBRA E DESCARGA DE ENTULHO EM CAMINHÃO BASCULANTE 10 M³ - CARGA COM ESCAVADEIRA HIDRÁULICA (CAÇAMBA DE 0,80 M³ / 111 HP) E DESCARGA LIVRE (UNIDADE: M3). AF_07/2020 (M3)
|  | QUANTIDADE | QTD
VOLUME | QUANTIDADE | 25 | 25
25
3.13. 95875 TRANSPORTE COM CAMINHÃO BASCULANTE DE 10 M³, EM VIA URBANA PAVIMENTADA, DMT ATÉ 30 KM (UNIDADE: M3XKM). AF_07/2020 (M3XKM)
|  | QUANTIDADE | QTD
QUANTIDADE | QUANTIDADE | 250 | 250
250
4. MOVIMENTO DE TERRA
4.1. 93358 ESCAVAÇÃO MANUAL DE VALA COM PROFUNDIDADE MENOR OU IGUAL A 1,30 M. AF_02/2021 (M3)
|  | COMPRIMENT | LARGURA | PROFUNDIDA | QTD
EMBASAMENTO DO ABRIGO | COMPRIMENTO*LARGURA*PROFUNDIDADE | 5.2 | 0.4 | 0.3 | 0.62
0.62
4.2. 104737 REATERRO MANUAL DE VALAS, COM PLACA VIBRATÓRIA. AF_08/2023 (M3)
|  | COMPRIMENT | LARGURA | PROFUNDIDA | QTD
| COMPRIMENTO*LARGURA*PROFUNDIDADE | 5.2 | 0.2 | 0.3 | 0.31
0.31
5. ALVENARIA E VEDAÇÃO
5.1. 103329 ALVENARIA DE VEDAÇÃO DE BLOCOS CERÂMICOS FURADOS NA HORIZONTAL DE 9X19X19 CM (ESPESSURA 9 CM) E ARGAMASSA DE ASSENTAMENTO COM PREPARO MANUAL. AF_12/2021 (M2)
|  | COMPRIMENT | ALTURA | QTD
PARADE 01 | COMPRIMENTO*ALTURA | 1.97 | 3 | 5.91
PAREDE 02 | COMPRIMENTO*ALTURA | 2.55 | 3 | 7.65
PAREDE 03 | COMPRIMENTO*ALTURA | 2.85 | 3 | 8.55
PAREDE 04 | COMPRIMENTO*ALTURA | 2.47 | 3 | 7.41
PAREDE 05 | COMPRIMENTO*ALTURA | 5.2 | 3 | 15.6
PAREDE 06 | COMPRIMENTO*ALTURA | 2.62 | 3 | 7.86
PAREDE 07 | COMPRIMENTO*ALTURA | 1 | 3 | 3
PAREDE 08 | COMPRIMENTO*ALTURA | 2.74 | 3 | 8.22
PAREDE 09 | COMPRIMENTO*ALTURA | 1.06 | 3 | 3.18
PAREDE 10 | COMPRIMENTO*ALTURA | 1.5 | 3 | 4.5
PARADE 11 | COMPRIMENTO*ALTURA | 4 | 3 | 12
PAREDE 12 | COMPRIMENTO*ALTURA | 1.5 | 3 | 4.5
ABRIGO DE RESÍDUOS | COMPRIMENTO*ALTURA | 4.3 | 2.25 | 9.67
MURETA DO GRADIL | COMPRIMENTO*ALTURA | 5.44 | 0.4 | 2.17
MUROS CAIXA DAGUA | COMPRIMENTO*ALTURA | 9.44 | 1.7 | 16.04
BANCADA RECEPÇÃO | COMPRIMENTO*ALTURA | 1.3 | 0.7 | 0.91
117.17
5.2. 101161 ALVENARIA DE VEDAÇÃO COM ELEMENTO VAZADO DE CONCRETO (COBOGÓ) DE 7X50X50CM E ARGAMASSA DE ASSENTAMENTO COM PREPARO EM BETONEIRA. AF_05/2020 (M2)
|  | LARGURA | ALTURA | QTD
C5 | ALTURA*LARGURA | 2.1 | 1.7 | 3.57
3.57
5.3. S10759 Bancada em granito cinza andorinha, e=2cm (m2)
|  | ALTURA | COMPRIMENT | QTD
BANCADA RECEPÇÃO | ALTURA*COMPRIMENTO | 1.05 | 1.3 | 1.36
BANCADA RECEPÇÃO | ALTURA*COMPRIMENTO | 0.23 | 1.3 | 0.29
BANCADA RECEPÇÃO | ALTURA*COMPRIMENTO | 0.7 | 1.3 | 0.91
2.56
6. ESQUADRIAS
6.1. 91315 KIT DE PORTA DE MADEIRA PARA PINTURA, SEMI-OCA (LEVE OU MÉDIA), PADRÃO POPULAR, 90X210CM, ESPESSURA DE 3,5CM, ITENS INCLUSOS: DOBRADIÇAS, MONTAGEM E INSTALAÇÃO DO BATENTE, FECHADURA COM EXECUÇÃO DO FURO - FORNECIMENTO E INSTALAÇÃO. AF_12/2019 (UN)
|  | QUANTIDADE | QTD
P3 - PNE | QUANTIDADE | 1 | 1
1
6.2. 91314 KIT DE PORTA DE MADEIRA PARA PINTURA, SEMI-OCA (LEVE OU MÉDIA), PADRÃO POPULAR, 80X210CM, ESPESSURA DE 3,5CM, ITENS INCLUSOS: DOBRADIÇAS, MONTAGEM E INSTALAÇÃO DO BATENTE, FECHADURA COM EXECUÇÃO DO FURO - FORNECIMENTO E INSTALAÇÃO. AF_12/2019 (UN)
|  | QUANTIDADE | QTD
P4 | QUANTIDADE | 4 | 4
4
6.3. 90842 KIT DE PORTA DE MADEIRA PARA PINTURA, SEMI-OCA (LEVE OU MÉDIA), PADRÃO MÉDIO, 70X210CM, ESPESSURA DE 3,5CM, ITENS INCLUSOS: DOBRADIÇAS, MONTAGEM E INSTALAÇÃO DO BATENTE, FECHADURA COM EXECUÇÃO DO FURO - FORNECIMENTO E INSTALAÇÃO. AF_12/2019 (UN)
|  | QUANTIDADE | QTD
P5 | QUANTIDADE | 1 | 1
1
6.4. 100701 PORTA DE FERRO, DE ABRIR, TIPO GRADE COM CHAPA, COM GUARNIÇÕES. AF_12/2019 (M2)
|  | ALTURA | LARGURA | QTD
P7 | ALTURA*LARGURA | 2.1 | 0.8 | 1.68
P8 | ALTURA*LARGURA | 2.1 | 0.9 | 1.89
P2 | ALTURA*LARGURA | 2.1 | 1.4 | 2.94
6.51
6.5. 15.03.34 PORTA DE FERRO LISA, DE CORRER, TIPO CAIXILHO INCL. FERRAGENS, GUARNICOES, LIXAMENTO E PINTURA DE PROTECAO A BASE DE ESMALTE (M2)
|  | ALTURA | LARGURA | QTD
P1 | ALTURA*LARGURA | 1.8 | 0.9 | 1.62
1.62
6.6. 94570 JANELA DE ALUMÍNIO DE CORRER COM 2 FOLHAS PARA VIDROS, COM VIDROS, BATENTE, ACABAMENTO COM ACETATO OU BRILHANTE E FERRAGENS. EXCLUSIVE ALIZAR E CONTRAMARCO. FORNECIMENTO E INSTALAÇÃO. AF_12/2019 (M2)
|  | LARGURA | ALTURA | QTD
J2 | ALTURA*LARGURA | 0.6 | 1.5 | 0.9
J6 | ALTURA*LARGURA | 2.1 | 1.7 | 3.57
J3 | ALTURA*LARGURA | 0.4 | 0.3 | 0.12
J4 | ALTURA*LARGURA | 0.95 | 1.3 | 1.23
5.82
6.7. C1426 GRADE DE FERRO DE PROTEÇÃO (M2)
|  | LARGURA | ALTURA | QTD
J2 | ALTURA*LARGURA | 0.6 | 1.5 | 0.9
J6 | ALTURA*LARGURA | 2.1 | 1.7 | 3.57
J3 | ALTURA*LARGURA | 0.4 | 0.3 | 0.12
J4 | ALTURA*LARGURA | 0.95 | 1.3 | 1.23
5.82
7. ESTRUTURAS
7.1. 101964 LAJE PRÉ-MOLDADA UNIDIRECIONAL, BIAPOIADA, PARA FORRO, ENCHIMENTO EM CERÂMICA, VIGOTA CONVENCIONAL, ALTURA TOTAL DA LAJE (ENCHIMENTO+CAPA) = (8+3). AF_11/2020_PA (M2)
|  | COMPRIMENT | LARGURA | QTD
BASE PARA CAIXA DAGUA | LARGURA*COMPRIMENTO | 2.55 | 2.47 | 6.29
ABRIGO DE RESIDUOS | LARGURA*COMPRIMENTO | 1.3 | 1.3 | 1.69
7.98
8. COBERTURA
8.1. 73931/001 ESTRUTURA EM MADEIRA APARELHADA, PARA TELHA ONDULADA DE FIBROCIMENTO,ALUMINIO OU PLASTICA, APOIADA EM LAJE OU PAREDE (M2)
|  | COMPRIMENT | LARGURA | AREA | QTD
AREA DE COBERTA | COMPRIMENTO*LARGURA*AREA | 9.79 | 3.62 | 1 | 35.43
AREA DE COBERTA | COMPRIMENTO*LARGURA*AREA | 1 | 1 | 28.57 | 28.57
64
8.2. 94210 TELHAMENTO COM TELHA ONDULADA DE FIBROCIMENTO E = 6 MM, COM RECOBRIMENTO LATERAL DE 1 1/4 DE ONDA PARA TELHADO COM INCLINAÇÃO MÁXIMA DE 10°, COM ATÉ 2 ÁGUAS, INCLUSO IÇAMENTO. AF_07/2019 (M2)
|  | AREA | QTD
AREA DA COBERTA | AREA | 64 | 64
64
8.3. 94231 RUFO EM CHAPA DE AÇO GALVANIZADO NÚMERO 24, CORTE DE 25 CM, INCLUSO TRANSPORTE VERTICAL. AF_07/2019 (M)
|  | COMPRIMENT | QTD
COMPRIMENTO DO RUFO | COMPRIMENTO | 38 | 38
38
8.4. S09965 Calha em chapa de aço galvanizado nº 24, desenvolvimento 40 cm (fundo=12 cm, laterais=12 cm, bordas=2 cm) (m)
|  | COMPRIMENT | QTD
CALHA | COMPRIMENTO | 9.8 | 9.8
9.8
8.5. S04283 Ralo hemisférico em fº fº, tipo abacaxi Ø 100mm (un)
|  | QUANTIDADE | QTD
RALO | QUANTIDADE | 1 | 1
1
8.6. 91790 (COMPOSIÇÃO REPRESENTATIVA) DO SERVIÇO DE INSTALAÇÃO DE TUBOS DE PVC,SÉRIE R, ÁGUA PLUVIAL, DN 100 MM (INSTALADO EM RAMAL DE ENCAMINHAMENTO, OU CONDUTORES VERTICAIS), INCLUSIVE CONEXÕES, CORTES E FIXAÇÕES, PARA PRÉDIOS. AF_10/2015_P (M)
|  | COMPRIMENT | QTD
TUBO DE QUEDA | COMPRIMENTO | 4.15 | 4.15
4.15
8.7. 102233 PINTURA IMUNIZANTE PARA MADEIRA, 1 DEMÃO. AF_01/2021 (M2)
|  | AREA | QTD
ESTRUTURA DE MADEIRA DA COBERTA | AREA | 64 | 64
64
8.8. 98546 IMPERMEABILIZAÇÃO DE SUPERFÍCIE COM MANTA ASFÁLTICA, UMA CAMADA, INCLUSIVE APLICAÇÃO DE PRIMER ASFÁLTICO, E=4MM. AF_09/2023 (M2)
|  | LARGURA | COMPRIMENT | ALTURA | QTD
BASE DA CAIXA DAGUA | LARGURA*COMPRIMENTO | 2.17 | 2.25 | 0 | 4.88
MURO DA CAIXA DAGUA | ALTURA*COMPRIMENTO | 0 | 8.84 | 1.2 | 10.6
MURO DA CAIXA DAGUA | ALTURA*COMPRIMENTO | 0 | 10.04 | 1.2 | 12.04
MURO DA CAIXA DAGUA | LARGURA*COMPRIMENTO | 0.15 | 10.04 | 0 | 1.5
ABRIGO DE RESIDUOS | LARGURA*COMPRIMENTO | 1.6 | 1.6 | 0 | 2.56
31.58
9. INSTALAÇÕES HIDROSSANITÁRIAS
9.1. 89957 PONTO DE CONSUMO TERMINAL DE ÁGUA FRIA (SUBRAMAL) COM TUBULAÇÃO DE PVC, DN 25 MM, INSTALADO EM RAMAL DE ÁGUA, INCLUSOS RASGO E CHUMBAMENTO EM ALVENARIA. AF_12/2014 (UN)
|  | QUANTIDADE | QTD
PONTO TORNEIRA ABRIGO DE RESÍDUOS | QUANTIDADE | 1 | 1
WC FCN | QUANTIDADE | 1 | 1
COPA | QUANTIDADE | 1 | 1
CONSULTÓRIO 1 | QUANTIDADE | 1 | 1
CONSULTÓRIO 2 | QUANTIDADE | 1 | 1
AREA DE SERVIÇO | QUANTIDADE | 1 | 1
SL IMUNUZAÇÃO | QUANTIDADE | 1 | 1
SL CURATIVO | QUANTIDADE | 1 | 1
WC PNE PBLC | QUANTIDADE | 2 | 2
10
9.2. 86916 TORNEIRA PLÁSTICA 3/4? PARA TANQUE - FORNECIMENTO E INSTALAÇÃO. AF_01/2020 (UN)
|  | QUANTIDADE | QTD
ABRIGO DE RESIDUOS | QUANTIDADE | 1 | 1
1
9.3. 104678 CONJUNTO DE PONTOS DE COLETA DE ESGOTO PARA COZINHA (RAMAL DE ESGOTO SANITÁRIO), EM PVC SÉRIE NORMAL, COM TUBOS, CONEXÕES, CORTES E FIXAÇÕES EM PRÉDIO. AF_05/2023 (UN)
|  | QUANTIDADE | QTD
COPA | QUANTIDADE | 1 | 1
SL IMUINIZAÇÃO | QUANTIDADE | 1 | 1
2
9.4. 104677 CONJUNTO DE PONTOS DE COLETA DE ESGOTO PARA BANHEIRO (RAMAL DE ESGOTO SANITÁRIO), EM PVC SÉRIE NORMAL, COM TUBOS, CONEXÕES, RALOS, CAIXAS SIFONADAS, CORTES E FIXAÇÕES EM PRÉDIO COM PRUMADA DE DESCIDA DE ESGOTO FORA DO BANHEIRO. AF_05/2023 (UN)
|  | QUANTIDADE | QTD
CONSULTÓRIO 2 | QUANTIDADE | 1 | 1
SL CURATIVO | QUANTIDADE | 1 | 1
WC PNE PBLC | QUANTIDADE | 1 | 1
3
9.5. 104679 CONJUNTO DE PONTOS DE COLETA DE ESGOTO PARA ÁREA DE SERVIÇO (RAMAL DE ESGOTO SANITÁRIO), EM PVC SÉRIE NORMAL, COM TUBOS, CONEXÕES, RALOS, CAIXAS SIFONADAS, CORTES E FIXAÇÕES EM PRÉDIO. AF_05/2023 (UN)
|  | QUANTIDADE | QTD
AREA DE SERVIÇO | QUANTIDADE | 1 | 1
1
9.6. 89709 RALO SIFONADO, PVC, DN 100 X 40 MM, JUNTA SOLDÁVEL, FORNECIDO E INSTALADO EM RAMAL DE DESCARGA OU EM RAMAL DE ESGOTO SANITÁRIO. AF_08/2022 (UN)
|  | QUANTIDADE | QTD
WC FCN | QUANTIDADE | 1 | 1
1
9.7. 86883 SIFÃO DO TIPO FLEXÍVEL EM PVC 1 X 1.1/2 - FORNECIMENTO E INSTALAÇÃO. AF_01/2020 (UN)
|  | QUANTIDADE | QTD
WC FCN | QUANTIDADE | 1 | 1
CONSULTORIO 2 | QUANTIDADE | 1 | 1
SL CURATIVO | QUANTIDADE | 1 | 1
WC PNE PBLC | QUANTIDADE | 1 | 1
AREA DE SERVIÇO | QUANTIDADE | 1 | 1
5
9.8. 89972 KIT DE REGISTRO DE GAVETA BRUTO DE LATÃO ¾", INCLUSIVE CONEXÕES, ROSCÁVEL, INSTALADO EM RAMAL DE ÁGUA FRIA - FORNECIMENTO E INSTALAÇÃO. AF_12/2014 (UN)
|  | QUANTIDADE | QTD
WC FCN | QUANTIDADE | 1 | 1
COPA | QUANTIDADE | 1 | 1
CONSULTÓRIO 1 | QUANTIDADE | 1 | 1
CONSULTORIO 2 | QUANTIDADE | 1 | 1
SL IMUNIZAÇÃO | QUANTIDADE | 1 | 1
SL CURATIVO | QUANTIDADE | 1 | 1
AREA DE SERVIÇO | QUANTIDADE | 1 | 1
WC PNE PBLC | QUANTIDADE | 1 | 1
8
9.9. 102623 CAIXA D´ÁGUA EM POLIETILENO, 1000 LITROS (INCLUSOS TUBOS, CONEXÕES E TORNEIRA DE BÓIA) - FORNECIMENTO E INSTALAÇÃO. AF_06/2021 (UN)
|  | QUANTIDADE | QTD
CAIXA DAGUA | QUANTIDADE | 1 | 1
1
9.10. 103049 REGISTRO DE PRESSÃO, PVC, SOLDÁVEL, VOLANTE SIMPLES, DN 25 MM - FORNECIMENTO E INSTALAÇÃO. AF_08/2021 (UN)
|  | QUANTIDADE | QTD
WC FCN | QUANTIDADE | 1 | 1
1
9.11. 89401 TUBO, PVC, SOLDÁVEL, DN 20MM, INSTALADO EM RAMAL DE DISTRIBUIÇÃO DE ÁGUA - FORNECIMENTO E INSTALAÇÃO. AF_06/2022 (M)
|  | COMPRIMENT | QTD
ENTRADA DE AGUA | COMPRIMENTO | 16 | 16
16
9.12. 97905 CAIXA ENTERRADA HIDRÁULICA RETANGULAR, EM ALVENARIA COM BLOCOS DE CONCRETO, DIMENSÕES INTERNAS: 0,4X0,4X0,4 M PARA REDE DE ESGOTO. AF_12/2020 (UN)
|  | QUANTIDADE | QTD
PONTOS DE CAIXA | QUANTIDADE | 4 | 4
4
9.13. 89482 CAIXA SIFONADA, PVC, DN 100 X 100 X 50 MM, FORNECIDA E INSTALADA EM RAMAIS DE ENCAMINHAMENTO DE ÁGUA PLUVIAL. AF_06/2022 (UN)
|  | QUANTIDADE | QTD
CAIXA PLUVIAL | QUANTIDADE | 1 | 1
1
9.14. COM-11746831 PONTO DE DRENO TUBULAÇÃO Ø 25 MM PVC SOLDÁVEL PARA AR-CONDICIONADO, INCLUSIVE CONEXÕES (UN)
|  | QUANTIDADE | QTD
AR CONDICIONADO | QUANTIDADE | 5 | 5
5
10. INSTALAÇÕES ELÉTRICAS
10.1. COM-46438096 LUMINARIA DE EMBUTIR ALETADA EM ALUMINIO 2x32W OU 2x18W LED (UN)
|  | QUANTIDADE | QTD
CIRCULAÇÃO | QUANTIDADE | 2 | 2
CONSULTÓRIO 1 | QUANTIDADE | 2 | 2
CONSULTÓRIO 2 | QUANTIDADE | 2 | 2
SL IMUNIZAÇÃO | QUANTIDADE | 1 | 1
SL CURATIVO | QUANTIDADE | 1 | 1
CIRCULAÇÃO | QUANTIDADE | 3 | 3
SL ESPERA | QUANTIDADE | 4 | 4
RECEPÇÃO | QUANTIDADE | 2 | 2
17
10.2. 103782 LUMINÁRIA TIPO PLAFON CIRCULAR, DE SOBREPOR, COM LED DE 12/13 W - FORNECIMENTO E INSTALAÇÃO. AF_03/2022 (UN)
|  | QUANTIDADE | QTD
WC FCN | QUANTIDADE | 1 | 1
COPA | QUANTIDADE | 1 | 1
AREA DE SERVIÇO | QUANTIDADE | 1 | 1
WC PNE PBLC | QUANTIDADE | 1 | 1
ABRIGO | QUANTIDADE | 1 | 1
5
10.3. S13148 Refletor Slim LED 100W de potência, branco Frio, 6500k, Autovolt, marca G-light ou similar (un)
|  | QUANTIDADE | QTD
AREA EXTERNA | QUANTIDADE | 1 | 1
1
10.4. 104473 COMPOSIÇÃO PARAMÉTRICA DE PONTO ELÉTRICO DE ILUMINAÇÃO, COM INTERRUPTOR SIMPLES, EM EDIFÍCIO RESIDENCIAL COM ELETRODUTO EMBUTIDO EM RASGOS NAS PAREDES, INCLUSO TOMADA, ELETRODUTO, CABO, RASGO E CHUMBAMENTO (SEM LUMINÁRIA E LÂMPADA). AF_11/2022 (UN)
|  | QUANTIDADE | QTD
REFLETOR LED ÁREA EXTERNA | QUANTIDADE | 1 | 1
1
10.5. S12235 Quadro de distribuição de embutir, em resina termoplástica, para até 16 disjuntores, com barramento, padrão DIN, exclusive disjuntores (un)
|  | QUANTIDADE | QTD
QUADRO GERAL | QUANTIDADE | 1 | 1
1
10.6. 104480 COMPOSIÇÃO PARAMÉTRICA DE PONTO ELÉTRICO DE TOMADA DE USO ESPECÍFICO 2P+T (20A/250V) EM EDIFÍCIO RESIDENCIAL COM ELETRODUTO EMBUTIDO SEM NECESSIDADE DE RASGOS, INCLUSO TOMADA, ELETRODUTO, CABO E QUEBRA (EXCETO CHUVEIRO). AF_11/2022 (UN)
|  | QUANTIDADE | QTD
CONSULTÓRIO 1 | QUANTIDADE | 1 | 1
CONSULTÓRIO 2 | QUANTIDADE | 1 | 1
SL IMUNIZAÇÃO | QUANTIDADE | 1 | 1
SL CURATIVO | QUANTIDADE | 1 | 1
SL ESPERA | QUANTIDADE | 1 | 1
5
10.7. 104475 COMPOSIÇÃO PARAMÉTRICA DE PONTO ELÉTRICO DE TOMADA DE USO GERAL 2P+T (10A/250V) EM EDIFÍCIO RESIDENCIAL COM ELETRODUTO EMBUTIDO EM RASGOS NAS PAREDES, INCLUSO TOMADA, ELETRODUTO, CABO, RASGO, QUEBRA E CHUMBAMENTO. AF_11/2022 (UN)
|  | QUANTIDADE | QTD
CIRCULAÇÃO | QUANTIDADE | 2 | 2
COPA | QUANTIDADE | 5 | 5
CONSULTÓRIO 1 | QUANTIDADE | 2 | 2
CONSULTÓRIO 2 | QUANTIDADE | 2 | 2
SL IMUNIZAÇÃO | QUANTIDADE | 2 | 2
SL CURATIVO | QUANTIDADE | 2 | 2
CICULAÇÃO | QUANTIDADE | 1 | 1
SL ESPERA | QUANTIDADE | 5 | 5
RECEPÇÃO | QUANTIDADE | 2 | 2
23
10.8. COM-57033116 COMPOSIÇÃO PARAMÉTRICA DE PONTO ELÉTRICO DE TOMADA DE USO GERAL (2 MÓDULOS) 2P+T (10A/250V) EM EDIFÍCIO RESIDENCIAL COM ELETRODUTO EMBUTIDO EM RASGOS NAS PAREDES, INCLUSO TOMADA, ELETRODUTO, CABO, RASGO, QUEBRA E CHUMBAMENTO. AF_11/2022 (UN)
|  | QUANTIDADE | QTD
CONSULTÓRIO 1 | QUANTIDADE | 1 | 1
CONSULTÓRIO 2 | QUANTIDADE | 1 | 1
SL IMUNIZAÇÃO | QUANTIDADE | 1 | 1
SL CURATIVO | QUANTIDADE | 1 | 1
4
10.9. 93654 DISJUNTOR MONOPOLAR TIPO DIN, CORRENTE NOMINAL DE 16A - FORNECIMENTO E INSTALAÇÃO. AF_10/2020 (UN)
|  | QUANTIDADE | QTD
AR CONDICIONADO | QUANTIDADE | 4 | 4
TOMADAS | QUANTIDADE | 2 | 2
ILUMINAÇÃO | QUANTIDADE | 2 | 2
8
10.10. 93655 DISJUNTOR MONOPOLAR TIPO DIN, CORRENTE NOMINAL DE 20A - FORNECIMENTO E INSTALAÇÃO. AF_10/2020 (UN)
|  | QUANTIDADE | QTD
AR CONDICIONADO | QUANTIDADE | 1 | 1
1
10.11. S08312 Disjuntor monopolar DR 40 A - Dispositivo residual diferencial, tipo AC, Siemens ou similar (un)
|  | QUANTIDADE | QTD
DR | QUANTIDADE | 1 | 1
1
10.12. 93666 DISJUNTOR BIPOLAR TIPO DIN, CORRENTE NOMINAL DE 50A - FORNECIMENTO E INSTALAÇÃO. AF_10/2020 (UN)
|  | QUANTIDADE | QTD
DISJUNTOR GERAL | QUANTIDADE | 1 | 1
1
10.13. S00789 Ponto embutido tomada p/ tv a cabo, c/ eletroduto condulete pvc rígido Ø 3/4" s/ fiação, exclusive tomada (un)
|  | QUANTIDADE | QTD
PONTO DE TV | QUANTIDADE | 1 | 1
1
10.14. S12657 Tomada para antena de TV, sem caixa, inclusive conector emenda para cabo coaxial (un)
|  | QUANTIDADE | QTD
PONTO DE TV | QUANTIDADE | 1 | 1
1
10.15. 104473 COMPOSIÇÃO PARAMÉTRICA DE PONTO ELÉTRICO DE ILUMINAÇÃO, COM INTERRUPTOR SIMPLES, EM EDIFÍCIO RESIDENCIAL COM ELETRODUTO EMBUTIDO EM RASGOS NAS PAREDES, INCLUSO TOMADA, ELETRODUTO, CABO, RASGO E CHUMBAMENTO (SEM LUMINÁRIA E LÂMPADA). AF_11/2022 (UN)
|  | QUANTIDADE | QTD
WC FCN | QUANTIDADE | 1 | 1
CIRCULAÇÃO | QUANTIDADE | 1 | 1
COPA | QUANTIDADE | 1 | 1
CONSULTÓRIO 1 | QUANTIDADE | 1 | 1
CIRCULAÇÃO | QUANTIDADE | 1 | 1
CONSULTÓRIO 2 | QUANTIDADE | 1 | 1
SL IMUNIZAÇÃO | QUANTIDADE | 1 | 1
SL CURATVO | QUANTIDADE | 1 | 1
WC PNE PBLC | QUANTIDADE | 1 | 1
SL ESPERA | QUANTIDADE | 1 | 1
RECEPÇÃO | QUANTIDADE | 1 | 1
REFLETOR | QUANTIDADE | 1 | 1
ABRIGO EXTERNO | QUANTIDADE | 1 | 1
13
11. REVESTIMENTOS E FORROS
11.1. 96109 FORRO EM PLACAS DE GESSO, PARA AMBIENTES RESIDENCIAIS. AF_08/2023_PS (M2)
|  | AREA | QTD
WC FCN | AREA | 2.37 | 2.37
CIRCULAÇÃO | AREA | 6.56 | 6.56
COPA | AREA | 3.94 | 3.94
CONSULTÓRIO 1 | AREA | 9.2 | 9.2
CIRCULAÇÃO | AREA | 8.23 | 8.23
CONSULTÓRIO 2 | AREA | 8.64 | 8.64
SL IMUNIZAÇÃO | AREA | 5.27 | 5.27
SL CURATIVO | AREA | 5.27 | 5.27
WC PNE PBLC | AREA | 2.3 | 2.3
SL ESPERA | AREA | 13.48 | 13.48
RECEPÇÃO | AREA | 6.1 | 6.1
71.36
11.2. 87256 REVESTIMENTO CERÂMICO PARA PISO COM PLACAS TIPO ESMALTADA EXTRA DE DIMENSÕES 60X60 CM APLICADA EM AMBIENTES DE ÁREA ENTRE 5 M2 E 10 M2. AF_02/2023_PE (M2)
|  | AREA | QTD
WC FCN | AREA | 2.37 | 2.37
CIRCULAÇÃO | AREA | 6.56 | 6.56
COPA | AREA | 3.94 | 3.94
CONSULTÓRIO 1 | AREA | 9.2 | 9.2
CIRCULAÇÃO | AREA | 8.23 | 8.23
CONSULTÓRIO 2 | AREA | 8.64 | 8.64
SL IMUNIZAÇÃO | AREA | 5.27 | 5.27
SL CURATIVO | AREA | 5.27 | 5.27
WC PNE PBLC | AREA | 2.3 | 2.3
SL ESPERA | AREA | 13.48 | 13.48
RECEPÇÃO | AREA | 6.1 | 6.1
71.36
11.3. 104612 REVESTIMENTO CERÂMICO PARA PAREDES INTERNAS COM PLACAS TIPO ESMALTADA EXTRA DE DIMENSÕES 60X60 CM APLICADAS A MEIA ALTURA DAS PAREDES. AF_02/2023_PE (M2)
|  | PERIMETRO | ALTURA | COEFICIENTE | LARGURA | QTD
WC FCN | PERIMETRO*ALTURA | 6.3 | 2.6 | 0 | 0 | 16.38
DESCONTO P5 | ALTURA*LARGURA*COEFICIENTE | 0 | 1.5 | -1 | 0.7 | -1.05
CIRCULAÇÃO 1 | PERIMETRO*ALTURA | 13 | 1.5 | 0 | 0 | 19.5
DESCONTO P6 | ALTURA*LARGURA*COEFICIENTE | 0 | 1.5 | -2 | 0.8 | -2.4
COPA | PERIMETRO*ALTURA | 7.47 | 2.6 | 0 | 0 | 19.42
CONSULTÓRIO 1 | PERIMETRO*ALTURA | 12.6 | 1.5 | 0 | 0 | 18.9
DESCONTO P4 | ALTURA*LARGURA*COEFICIENTE | 0 | 1.5 | -2 | 0.8 | -2.4
DESCONTO J01 | ALTURA*LARGURA*COEFICIENTE | 0 | 0.5 | -1 | 1 | -0.5
CIRCULAÇÃO 2 | PERIMETRO*ALTURA | 13.5 | 1.5 | 0 | 0 | 20.25
DESCONTO P4 | ALTURA*LARGURA*COEFICIENTE | 0 | 1.5 | -1 | 0.8 | -1.2
DESCONTO P3 | ALTURA*LARGURA*COEFICIENTE | 0 | 1.5 | -1 | 0.9 | -1.35
SL IMUNIZAÇÃO | PERIMETRO*ALTURA | 9.33 | 1.5 | 0 | 0 | 13.99
DESCONTO P4 | ALTURA*LARGURA*COEFICIENTE | 0 | 1.5 | -1 | 0.8 | -1.2
DESCONTO J01 | ALTURA*LARGURA*COEFICIENTE | 0 | 0.5 | -1 | 1 | -0.5
SL CURATIVO | PERIMETRO*ALTURA | 9.33 | 1.5 | 0 | 0 | 13.99
DESCONTO P4 | ALTURA*LARGURA*COEFICIENTE | 0 | 2.1 | -1 | 0.8 | -1.68
CONSULTÓRIO 2 | PERIMETRO*ALTURA | 11.94 | 1.5 | 0 | 0 | 17.91
DESCONTO P4 | ALTURA*LARGURA*COEFICIENTE | 0 | 2.1 | -1 | 0.8 | -1.68
DESCONTO J01 | ALTURA*LARGURA*COEFICIENTE | 0 | 0.5 | -1 | 1 | -0.5
WC PNE PBLC | PERIMETRO*ALTURA | 6.08 | 1.5 | 0 | 0 | 9.12
135
11.4. 87893 CHAPISCO APLICADO EM ALVENARIA (SEM PRESENÇA DE VÃOS) E ESTRUTURAS DE CONCRETO DE FACHADA, COM COLHER DE PEDREIRO. ARGAMASSA TRAÇO 1:3 COM PREPARO MANUAL. AF_10/2022 (M2)
|  | COMPRIMENT | ALTURA | COEFICIENTE | QTD
MURETA | COMPRIMENTO*ALTURA | 5.18 | 0.95 | 0 | 4.92
PAREDE 1 | COMPRIMENTO*ALTURA*COEFICIENTE | 2.74 | 2.6 | 2 | 14.24
PAREDE 2 | COMPRIMENTO*ALTURA*COEFICIENTE | 2.7 | 2.6 | 2 | 14.04
PAREDE 3 | COMPRIMENTO*ALTURA*COEFICIENTE | 2.77 | 2.6 | 2 | 14.4
PAREDE 4 | COMPRIMENTO*ALTURA*COEFICIENTE | 3.5 | 2.6 | 2 | 18.2
PAREDE 5 | COMPRIMENTO*ALTURA*COEFICIENTE | 2.77 | 2.6 | 2 | 14.4
PAREDE 6 | COMPRIMENTO*ALTURA*COEFICIENTE | 1.54 | 2.6 | 2 | 8
PAREDE 7 | COMPRIMENTO*ALTURA*COEFICIENTE | 2.5 | 2.6 | 2 | 13
PAREDE 8 E 9 | COMPRIMENTO*ALTURA*COEFICIENTE | 1.5 | 2.6 | 4 | 15.6
PAREDE 10 | COMPRIMENTO*ALTURA*COEFICIENTE | 4.3 | 2.6 | 2 | 22.36
PAREDE 11 | COMPRIMENTO*ALTURA*COEFICIENTE | 1 | 2.6 | 2 | 5.2
BANCADA RECEPÇÃO | COMPRIMENTO*ALTURA*COEFICIENTE | 1.3 | 0.7 | 2 | 1.82
BANCADA RECEPÇÃO | COMPRIMENTO*ALTURA*COEFICIENTE | 0.15 | 0.7 | 2 | 0.21
146.39
11.5. 87530 MASSA ÚNICA, PARA RECEBIMENTO DE PINTURA, EM ARGAMASSA TRAÇO 1:2:8, PREPARO MANUAL, APLICADA MANUALMENTE EM FACES INTERNAS DE PAREDES, ESPESSURA DE 20MM, COM EXECUÇÃO DE TALISCAS. AF_06/2014 (M2)
|  | COMPRIMENT | ALTURA | COEFICIENTE | QTD
MURETA | COMPRIMENTO*ALTURA | 5.18 | 0.95 | 0 | 4.92
PAREDE 1 | COMPRIMENTO*ALTURA*COEFICIENTE | 2.74 | 2.6 | 2 | 14.24
PAREDE 2 | COMPRIMENTO*ALTURA*COEFICIENTE | 2.7 | 2.6 | 2 | 14.04
PAREDE 3 | COMPRIMENTO*ALTURA*COEFICIENTE | 2.77 | 2.6 | 2 | 14.4
PAREDE 4 | COMPRIMENTO*ALTURA*COEFICIENTE | 3.5 | 2.6 | 2 | 18.2
PAREDE 5 | COMPRIMENTO*ALTURA*COEFICIENTE | 2.77 | 2.6 | 2 | 14.4
PAREDE 6 | COMPRIMENTO*ALTURA*COEFICIENTE | 1.54 | 2.6 | 2 | 8
PAREDE 7 | COMPRIMENTO*ALTURA*COEFICIENTE | 2.5 | 2.6 | 2 | 13
PAREDE 8 E 9 | COMPRIMENTO*ALTURA*COEFICIENTE | 1.5 | 2.6 | 4 | 15.6
PAREDE 10 | COMPRIMENTO*ALTURA*COEFICIENTE | 4.3 | 2.6 | 2 | 22.36
PAREDE 11 | COMPRIMENTO*ALTURA*COEFICIENTE | 1 | 2.6 | 2 | 5.2
MURO | COMPRIMENTO*ALTURA | 13.29 | 2.15 | 0 | 28.57
MURO | COMPRIMENTO*ALTURA | 10.62 | 2.15 | 2 | 22.83
MURO | COMPRIMENTO*ALTURA | 5.24 | 2.15 | 2 | 11.26
MURO | COMPRIMENTO*ALTURA | 5.62 | 2.15 | 2 | 12.08
219.1
11.6. 88650 RODAPÉ CERÂMICO DE 7CM DE ALTURA COM PLACAS TIPO ESMALTADA EXTRA DE DIMENSÕES 60X60CM. AF_02/2023 (M)
|  | COMPRIMENT | QTD
CIRCULAÇÃO | COMPRIMENTO | 28.45 | 28.45
CONSULTORIO 1 | COMPRIMENTO | 11.8 | 11.8
CONSULTORIO 2 | COMPRIMENTO | 11.14 | 11.14
SL IMUNIZAÇÃO | COMPRIMENTO | 7.7 | 7.7
SL CURATIVO | COMPRIMENTO | 8.52 | 8.52
CIRCULAÇÃO | COMPRIMENTO | 9.6 | 9.6
SL ESPERA | COMPRIMENTO | 10.35 | 10.35
RECEPÇÃO | COMPRIMENTO | 5.35 | 5.35
92.91
12. PINTURA E TRATAMENTOS
12.1. 88495 EMASSAMENTO COM MASSA LÁTEX, APLICAÇÃO EM PAREDE, UMA DEMÃO, LIXAMENTO MANUAL. AF_04/2023 (M2)
|  | PERIMETRO | ALTURA | QTD
CIRCULAÇÃO 1 | PERIMETRO*ALTURA | 13 | 1.1 | 14.3
CONSULTÓRIO 1 | PERIMETRO*ALTURA | 12.6 | 1.1 | 13.86
CIRCULAÇÃO 2 | PERIMETRO*ALTURA | 13.5 | 1.1 | 14.85
SL IMUNIZAÇÃO | PERIMETRO*ALTURA | 9.33 | 1.1 | 10.26
SL CURATIVO | PERIMETRO*ALTURA | 9.33 | 1.1 | 10.26
CONSULTÓRIO 2 | PERIMETRO*ALTURA | 11.94 | 1.1 | 13.13
SL ESPERA | PERIMETRO*ALTURA | 13.25 | 1.1 | 14.57
RECEPÇÃO | PERIMETRO*ALTURA | 6.75 | 1.1 | 7.42
98.65
12.2. 88494 EMASSAMENTO COM MASSA LÁTEX, APLICAÇÃO EM TETO, UMA DEMÃO, LIXAMENTO MANUAL. AF_04/2023 (M2)
|  | AREA | QTD
WC FCN | AREA | 2.37 | 2.37
CIRCULAÇÃO | AREA | 6.56 | 6.56
COPA | AREA | 3.94 | 3.94
CONSULTÓRIO 1 | AREA | 9.2 | 9.2
CIRCULAÇÃO | AREA | 8.23 | 8.23
CONSULTÓRIO 2 | AREA | 8.64 | 8.64
SL IMUNIZAÇÃO | AREA | 5.27 | 5.27
SL CURATIVO | AREA | 5.27 | 5.27
WC PNE PBLC | AREA | 2.3 | 2.3
SL ESPERA | AREA | 13.48 | 13.48
RECEPÇÃO | AREA | 6.1 | 6.1
71.36
12.3. 88489 PINTURA LÁTEX ACRÍLICA PREMIUM, APLICAÇÃO MANUAL EM PAREDES, DUAS DEMÃOS. AF_04/2023 (M2)
|  | COMPRIMENT | ALTURA | COEFICIENTE | AREA | QTD
FACHADA FRONTAL | COMPRIMENTO*ALTURA | 12.17 | 3.7 | 0 | 0 | 45.02
FACHADA LATERAL | COMPRIMENTO*ALTURA | 10.5 | 3.7 | 0 | 0 | 38.85
FACHADA LATERAL | COMPRIMENTO*ALTURA | 5.5 | 3.7 | 0 | 0 | 20.35
FACHADA TRASEIRA | COMPRIMENTO*ALTURA | 9.57 | 3.7 | 0 | 0 | 35.4
MURO | COMPRIMENTO*ALTURA*COEFICIENTE | 45 | 2.23 | 2 | 0 | 200.7
FACHADAS E MURO | AREA | 0 | 0 | 0 | 98.65 | 98.65
438.97
12.4. 102219 PINTURA TINTA DE ACABAMENTO (PIGMENTADA) ESMALTE SINTÉTICO ACETINADO EM MADEIRA, 2 DEMÃOS. AF_01/2021 (M2)
|  | ALTURA | LARGURA | COEFICIENTE | QUANTIDADE | QTD
P3 | ALTURA*LARGURA*COEFICIENTE*QUANTIDADE | 2.1 | 0.9 | 2.5 | 1 | 4.72
P4 | ALTURA*LARGURA*COEFICIENTE*QUANTIDADE | 2.1 | 0.8 | 2.5 | 4 | 16.8
P5 | ALTURA*LARGURA*COEFICIENTE*QUANTIDADE | 2.1 | 0.7 | 2.5 | 1 | 3.67
25.19
12.5. 100722 PINTURA COM TINTA ALQUÍDICA DE FUNDO (TIPO ZARCÃO) APLICADA A ROLO OU PINCEL SOBRE SUPERFÍCIES METÁLICAS (EXCETO PERFIL) EXECUTADO EM OBRA (POR DEMÃO). AF_01/2020 (M2)
|  | ALTURA | LARGURA | COEFICIENTE | AREA | QTD
P1 | ALTURA*LARGURA*COEFICIENTE | 1.8 | 0.9 | 2.5 | 0 | 4.05
P2 | ALTURA*LARGURA*COEFICIENTE | 2.1 | 1.4 | 2.5 | 0 | 7.35
P6 | ALTURA*LARGURA*COEFICIENTE | 1.6 | 0.8 | 2.5 | 0 | 3.2
P7 | ALTURA*LARGURA*COEFICIENTE | 2.1 | 0.8 | 2.5 | 0 | 4.2
P8 | ALTURA*LARGURA*COEFICIENTE | 2.1 | 0.9 | 2.5 | 0 | 4.72
J3 | ALTURA*LARGURA*COEFICIENTE | 0.3 | 0.4 | 2 | 0 | 0.24
J4 | ALTURA*LARGURA*COEFICIENTE | 1.3 | 0.95 | 2 | 0 | 2.47
GRADIL | ALTURA*LARGURA | 1.6 | 6.35 | 0 | 0 | 10.16
GRADES | AREA*COEFICIENTE | 0 | 0 | 2 | 5.82 | 11.64
48.03
12.6. 100762 PINTURA COM TINTA ALQUÍDICA DE ACABAMENTO (ESMALTE SINTÉTICO FOSCO) APLICADA A ROLO OU PINCEL SOBRE SUPERFÍCIES METÁLICAS (EXCETO PERFIL) EXECUTADO EM OBRA (02 DEMÃOS). AF_01/2020 (M2)
|  | ALTURA | LARGURA | COEFICIENTE | AREA | QTD
P1 | ALTURA*LARGURA*COEFICIENTE | 1.8 | 0.9 | 2.5 | 0 | 4.05
P2 | ALTURA*LARGURA*COEFICIENTE | 2.1 | 1.4 | 2.5 | 0 | 7.35
P6 | ALTURA*LARGURA*COEFICIENTE | 1.6 | 0.8 | 2.5 | 0 | 3.2
P7 | ALTURA*LARGURA*COEFICIENTE | 2.1 | 0.8 | 2.5 | 0 | 4.2
P8 | ALTURA*LARGURA*COEFICIENTE | 2.1 | 0.9 | 2.5 | 0 | 4.72
J3 | ALTURA*LARGURA*COEFICIENTE | 0.3 | 0.4 | 2 | 0 | 0.24
J4 | ALTURA*LARGURA*COEFICIENTE | 1.3 | 0.95 | 2 | 0 | 2.47
GRADIL | ALTURA*LARGURA | 1.6 | 6.35 | 0 | 0 | 10.16
GRADES | AREA*COEFICIENTE | 0 | 0 | 2 | 5.82 | 11.64
48.03
12.7. 88483 APLICAÇÃO DE FUNDO SELADOR LÁTEX PVA EM PAREDES, UMA DEMÃO. AF_06/2014 (M2)
|  | COMPRIMENT | ALTURA | COEFICIENTE | AREA | QTD
FACHADA FRONTAL | COMPRIMENTO*ALTURA | 12.17 | 3.7 | 0 | 0 | 45.02
FACHADA LATERAL | COMPRIMENTO*ALTURA | 10.5 | 3.7 | 0 | 0 | 38.85
FACHADA LATERAL | COMPRIMENTO*ALTURA | 5.5 | 3.7 | 0 | 0 | 20.35
FACHADA TRASEIRA | COMPRIMENTO*ALTURA | 9.57 | 3.7 | 0 | 0 | 35.4
MURO | COMPRIMENTO*ALTURA*COEFICIENTE | 45 | 2.23 | 2 | 0 | 200.7
FACHADAS E MURO | AREA | 0 | 0 | 0 | 98.65 | 98.65
438.97
13. LOUÇAS E METAIS
13.1. 86888 VASO SANITÁRIO SIFONADO COM CAIXA ACOPLADA LOUÇA BRANCA - FORNECIMENTO E INSTALAÇÃO. AF_01/2020 (UN)
|  | QUANTIDADE | QTD
WC FCN | QUANTIDADE | 1 | 1
1
13.2. 95472 VASO SANITARIO SIFONADO CONVENCIONAL PARA PCD SEM FURO FRONTAL COM LOUÇA BRANCA SEM ASSENTO, INCLUSO CONJUNTO DE LIGAÇÃO PARA BACIA SANITÁRIA AJUSTÁVEL - FORNECIMENTO E INSTALAÇÃO. AF_01/2020 (UN)
|  | QUANTIDADE | QTD
WC PNE PBLC | QUANTIDADE | 1 | 1
1
13.3. 100849 ASSENTO SANITÁRIO CONVENCIONAL - FORNECIMENTO E INSTALACAO. AF_01/2020 (UN)
|  | QUANTIDADE | QTD
WC FCN | QUANTIDADE | 1 | 1
WC PNE PBLC | QUANTIDADE | 1 | 1
2
13.4. 86904 LAVATÓRIO LOUÇA BRANCA SUSPENSO, 29,5 X 39CM OU EQUIVALENTE, PADRÃO POPULAR - FORNECIMENTO E INSTALAÇÃO. AF_01/2020 (UN)
|  | QUANTIDADE | QTD
WC FCN | QUANTIDADE | 1 | 1
CONSULTÓRIO 1 | QUANTIDADE | 1 | 1
CONSULTÓRIO 2 | QUANTIDADE | 1 | 1
SL CURATIVO | QUANTIDADE | 1 | 1
WC PNE PBLC | QUANTIDADE | 1 | 1
5
13.5. S02097 Pia de cozinha com bancada em aço inox, dim 1,00x0,60m, c/ 01 cuba, sifão cromado, válvula cromada e torneira cromada, concretada e assentada. Rev.03 (un)
|  | QUANTIDADE | QTD
COPA | QUANTIDADE | 1 | 1
SL IMUNIZAÇÃO | QUANTIDADE | 1 | 1
2
13.6. 86906 TORNEIRA CROMADA DE MESA, 1/2? OU 3/4?, PARA LAVATÓRIO, PADRÃO POPULAR - FORNECIMENTO E INSTALAÇÃO. AF_01/2020 (UN)
|  | QUANTIDADE | QTD
WC FCN | QUANTIDADE | 1 | 1
CONSULTORIO 1 | QUANTIDADE | 1 | 1
CONSULTORIO 2 | QUANTIDADE | 1 | 1
SL CURATIVO | QUANTIDADE | 1 | 1
4
13.7. I36792S Torneira metalica cromada de parede longa para lavatorio, com arejador, acionamento alavanca, 1/4 de volta (ref 1178) (un)
|  | QUANTIDADE | QTD
WC PNE PBLC | QUANTIDADE | 1 | 1
1
13.8. 100868 BARRA DE APOIO RETA, EM ACO INOX POLIDO, COMPRIMENTO 80 CM, FIXADA NA PAREDE - FORNECIMENTO E INSTALAÇÃO. AF_01/2020 (UN)
|  | QUANTIDADE | QTD
WC PNE PBLC | QUANTIDADE | 2 | 2
2
13.9. 100860 CHUVEIRO ELÉTRICO COMUM CORPO PLÁSTICO, TIPO DUCHA ? FORNECIMENTO E INSTALAÇÃO. AF_01/2020 (UN)
|  | QUANTIDADE | QTD
WC FCN | QUANTIDADE | 1 | 1
1
13.10. 86930 TANQUE DE MÁRMORE SINTÉTICO SUSPENSO, 22L OU EQUIVALENTE, INCLUSO SIFÃO FLEXÍVEL EM PVC, VÁLVULA PLÁSTICA E TORNEIRA DE PLÁSTICO - FORNECIMENTO E INSTALAÇÃO. AF_01/2020 (UN)
|  | QUANTIDADE | QTD
AREA DE SERVIÇO | QUANTIDADE | 1 | 1
1
14. SERVIÇOS FINAIS
14.1. 9537 LIMPEZA FINAL DA OBRA (M2)
|  | AREA | QTD
AREA CONSTRUIDA | AREA | 84 | 84
84
14.2. S10360 Placa de inauguração em alumínio fundido em braille com 0.50 x 0.70 m (un)
|  | QUANTIDADE | QTD
| QUANTIDADE | 1 | 1
1
14.3. COM-71633093 PLACA DE IDENTIFICAÇÃO EM PVC COM TEXTO EM VINIL (M2)
|  | COMPRIMENT | ALTURA | QUANTIDADE | QTD
AMBIENTES | COMPRIMENTO*ALTURA*QUANTIDADE | 0.3 | 0.15 | 9 | 0.4
POSTO | COMPRIMENTO*ALTURA*QUANTIDADE | 1.5 | 0.3 | 1 | 0.45
0.85

## RESUMO
1 | SERVIÇOS PRELIMARES |  | 7745.45 | 4.6656
2 | ADMINISTRAÇÃO LOCAL |  | 10095.75 | 6.0813
3 | DEMOLIÇÕES E RETIRADAS |  | 4328.43 | 2.6073
4 | MOVIMENTO DE TERRA |  | 71.84 | 0.043274
5 | ALVENARIA E VEDAÇÃO |  | 14269.08 | 8.5951
6 | ESQUADRIAS |  | 15197 | 9.1541
7 | ESTRUTURAS |  | 1860.61 | 1.1208
8 | COBERTURA |  | 17946.54 | 10.8103
9 | INSTALAÇÕES HIDROSSANITÁRIAS |  | 8847.68 | 5.3295
10 | INSTALAÇÕES ELÉTRICAS |  | 14605.28 | 8.7976
11 | REVESTIMENTOS E FORROS |  | 44132.85 | 26.5839
12 | PINTURA E TRATAMENTOS |  | 16581.11 | 9.9878
13 | LOUÇAS E METAIS |  | 7054.45 | 4.2493
14 | SERVIÇOS FINAIS |  | 3277.48 | 1.9742
|  | VALOR BDI: | 30056.09 | 100
|  | VALOR TOTAL: | 166013.55
Cento e Sessenta e Seis Mil Treze reais e Cinquenta e Cinco centavos

## ORC SEM DESONERAÇÃO
ITEM | CÓDIGO | DESCRIÇÃO | FONTE | UND | QUANTIDADE | PREÇO UNITÁRIO R$ | PREÇO TOTAL R$
1 | SERVIÇOS PRELIMARES | [5 empty] | 7745.45
1.1 | 103689 | FORNECIMENTO E INSTALAÇÃO DE PLACA DE OBRA COM CHAPA GALVANIZADA E ESTRUTURA DE MADEIRA. AF_03/2022_PS | SINAPI | M2 | 6 | 381.84 | 2291.04
1.2 | 1 | CAPINA E LIMPEZA MANUAL DE TERRENO COM PEQUENOS ARBUSTOS | COMP | M2 | 58.15 | 4.77 | 277.37
1.3 | 98459 | TAPUME COM TELHA METÁLICA. AF_05/2018 | SINAPI | M2 | 33 | 153.23 | 5056.59
1.4 | 97637 | REMOÇÃO DE TAPUME/ CHAPAS METÁLICAS E DE MADEIRA, DE FORMA MANUAL, SEM REAPROVEITAMENTO. AF_09/2023 | SINAPI | M2 | 33 | 3.65 | 120.45
2 | ADMINISTRAÇÃO LOCAL | [5 empty] | 10095.75
2.1 | 90777 | ENGENHEIRO CIVIL DE OBRA JUNIOR COM ENCARGOS COMPLEMENTARES | SINAPI | H | 30 | 138.65 | 4159.5
2.2 | 90776 | ENCARREGADO GERAL COM ENCARGOS COMPLEMENTARES | SINAPI | H | 125 | 47.49 | 5936.25
3 | DEMOLIÇÕES E RETIRADAS | [5 empty] | 4328.43
3.1 | 2 | Demolição de alvenaria de elementos vazados (cobogó), sem reaproveitamento | COMP | m3 | 1.05 | 56.82 | 59.66
3.2 | 97644 | REMOÇÃO DE PORTAS, DE FORMA MANUAL, SEM REAPROVEITAMENTO. AF_09/2023 | SINAPI | M2 | 9.45 | 11.5 | 108.67
3.3 | 3 | RETIRADA DE GRADE DE FERRO | COMP | M2 | 3.78 | 11.66 | 44.07
3.4 | 97647 | REMOÇÃO DE TELHAS DE FIBROCIMENTO METÁLICA E CERÂMICA, DE FORMA MANUAL, SEM REAPROVEITAMENTO. AF_09/2023 | SINAPI | M2 | 80.43 | 4.27 | 343.43
3.5 | 97650 | REMOÇÃO DE TRAMA DE MADEIRA PARA COBERTURA, DE FORMA MANUAL, SEM REAPROVEITAMENTO. AF_09/2023 | SINAPI | M2 | 80.43 | 9.23 | 742.36
3.6 | 4 | Demolição de piso cerâmico ou ladrilho | COMP | m2 | 71.36 | 20.45 | 1459.31
3.7 | 97622 | DEMOLIÇÃO DE ALVENARIA DE BLOCO FURADO, DE FORMA MANUAL, SEM REAPROVEITAMENTO. AF_09/2023 | SINAPI | M3 | 5.94 | 68.5 | 406.89
3.8 | 97645 | REMOÇÃO DE JANELAS, DE FORMA MANUAL, SEM REAPROVEITAMENTO. AF_09/2023 | SINAPI | M2 | 1 | 29.69 | 29.69
3.9 | 97663 | REMOÇÃO DE LOUÇAS, DE FORMA MANUAL, SEM REAPROVEITAMENTO. AF_09/2023 | SINAPI | UN | 2 | 15.19 | 30.38
3.10 | 5 | Remoção de pia | COMP | m2 | 1 | 30.83 | 30.83
3.11 | 97666 | REMOÇÃO DE METAIS SANITÁRIOS, DE FORMA MANUAL, SEM REAPROVEITAMENTO. AF_09/2023 | SINAPI | UN | 2 | 11.07 | 22.14
3.12 | 100982 | CARGA, MANOBRA E DESCARGA DE ENTULHO EM CAMINHÃO BASCULANTE 10 M³ - CARGA COM ESCAVADEIRA HIDRÁULICA (CAÇAMBA DE 0,80 M³ / 111 HP) E DESCARGA LIVRE (UNIDADE: M3). AF_07/2020 | SINAPI | M3 | 25 | 11.34 | 283.5
3.13 | 95875 | TRANSPORTE COM CAMINHÃO BASCULANTE DE 10 M³, EM VIA URBANA PAVIMENTADA, DMT ATÉ 30 KM (UNIDADE: M3XKM). AF_07/2020 | SINAPI | M3XKM | 250 | 3.07 | 767.5
4 | MOVIMENTO DE TERRA | [5 empty] | 71.84
4.1 | 93358 | ESCAVAÇÃO MANUAL DE VALA COM PROFUNDIDADE MENOR OU IGUAL A 1,30 M. AF_02/2021 | SINAPI | M3 | 0.62 | 102.8 | 63.73
4.2 | 104737 | REATERRO MANUAL DE VALAS, COM PLACA VIBRATÓRIA. AF_08/2023 | SINAPI | M3 | 0.31 | 26.18 | 8.11
5 | ALVENARIA E VEDAÇÃO | [5 empty] | 14269.08
5.1 | 103329 | ALVENARIA DE VEDAÇÃO DE BLOCOS CERÂMICOS FURADOS NA HORIZONTAL DE 9X19X19 CM (ESPESSURA 9 CM) E ARGAMASSA DE ASSENTAMENTO COM PREPARO MANUAL. AF_12/2021 | SINAPI | M2 | 117.17 | 99.91 | 11706.45
5.2 | 101161 | ALVENARIA DE VEDAÇÃO COM ELEMENTO VAZADO DE CONCRETO (COBOGÓ) DE 7X50X50CM E ARGAMASSA DE ASSENTAMENTO COM PREPARO EM BETONEIRA. AF_05/2020 | SINAPI | M2 | 3.57 | 244.52 | 872.93
5.3 | 6 | Bancada em granito cinza andorinha, e=2cm | COMP | m2 | 2.56 | 660.04 | 1689.7
6 | ESQUADRIAS | [5 empty] | 15197
6.1 | 91315 | KIT DE PORTA DE MADEIRA PARA PINTURA, SEMI-OCA (LEVE OU MÉDIA), PADRÃO POPULAR, 90X210CM, ESPESSURA DE 3,5CM, ITENS INCLUSOS: DOBRADIÇAS, MONTAGEM E INSTALAÇÃO DO BATENTE, FECHADURA COM EXECUÇÃO DO FURO - FORNECIMENTO E INSTALAÇÃO. AF_12/2019 | SINAPI | UN | 1 | 1072.37 | 1072.37
6.2 | 91314 | KIT DE PORTA DE MADEIRA PARA PINTURA, SEMI-OCA (LEVE OU MÉDIA), PADRÃO POPULAR, 80X210CM, ESPESSURA DE 3,5CM, ITENS INCLUSOS: DOBRADIÇAS, MONTAGEM E INSTALAÇÃO DO BATENTE, FECHADURA COM EXECUÇÃO DO FURO - FORNECIMENTO E INSTALAÇÃO. AF_12/2019 | SINAPI | UN | 4 | 1000.3 | 4001.2
6.3 | 90842 | KIT DE PORTA DE MADEIRA PARA PINTURA, SEMI-OCA (LEVE OU MÉDIA), PADRÃO MÉDIO, 70X210CM, ESPESSURA DE 3,5CM, ITENS INCLUSOS: DOBRADIÇAS, MONTAGEM E INSTALAÇÃO DO BATENTE, FECHADURA COM EXECUÇÃO DO FURO - FORNECIMENTO E INSTALAÇÃO. AF_12/2019 | SINAPI | UN | 1 | 1173.3 | 1173.3
6.4 | 100701 | PORTA DE FERRO, DE ABRIR, TIPO GRADE COM CHAPA, COM GUARNIÇÕES. AF_12/2019 | SINAPI | M2 | 6.51 | 678.12 | 4414.56
6.5 | 7 | PORTA DE FERRO LISA, DE CORRER, TIPO CAIXILHO INCL. FERRAGENS, GUARNICOES, LIXAMENTO E PINTURA DE PROTECAO A BASE DE ESMALTE | COMP | M2 | 1.62 | 685.25 | 1110.1
6.6 | 94570 | JANELA DE ALUMÍNIO DE CORRER COM 2 FOLHAS PARA VIDROS, COM VIDROS, BATENTE, ACABAMENTO COM ACETATO OU BRILHANTE E FERRAGENS. EXCLUSIVE ALIZAR E CONTRAMARCO. FORNECIMENTO E INSTALAÇÃO. AF_12/2019 | SINAPI | M2 | 5.82 | 288.36 | 1678.25
6.7 | 8 | GRADE DE FERRO DE PROTEÇÃO | COMP | M2 | 5.82 | 300.21 | 1747.22
7 | ESTRUTURAS | [5 empty] | 1860.61
7.1 | 101964 | LAJE PRÉ-MOLDADA UNIDIRECIONAL, BIAPOIADA, PARA FORRO, ENCHIMENTO EM CERÂMICA, VIGOTA CONVENCIONAL, ALTURA TOTAL DA LAJE (ENCHIMENTO+CAPA) = (8+3). AF_11/2020_PA | SINAPI | M2 | 7.98 | 233.16 | 1860.61
8 | COBERTURA | [5 empty] | 17946.54
8.1 | 9 | ESTRUTURA EM MADEIRA APARELHADA, PARA TELHA ONDULADA DE FIBROCIMENTO,ALUMINIO OU PLASTICA, APOIADA EM LAJE OU PAREDE | COMP | M2 | 64 | 42.41 | 2714.24
8.2 | 94210 | TELHAMENTO COM TELHA ONDULADA DE FIBROCIMENTO E = 6 MM, COM RECOBRIMENTO LATERAL DE 1 1/4 DE ONDA PARA TELHADO COM INCLINAÇÃO MÁXIMA DE 10°, COM ATÉ 2 ÁGUAS, INCLUSO IÇAMENTO. AF_07/2019 | SINAPI | M2 | 64 | 82.72 | 5294.08
8.3 | 94231 | RUFO EM CHAPA DE AÇO GALVANIZADO NÚMERO 24, CORTE DE 25 CM, INCLUSO TRANSPORTE VERTICAL. AF_07/2019 | SINAPI | M | 38 | 57.56 | 2187.28
8.4 | 10 | Calha em chapa de aço galvanizado nº 24, desenvolvimento 40 cm (fundo=12 cm, laterais=12 cm, bordas=2 cm) | COMP | m | 9.8 | 164.61 | 1613.17
8.5 | 11 | Ralo hemisférico em fº fº, tipo abacaxi Ø 100mm | COMP | un | 1 | 58.47 | 58.47
8.6 | 91790 | (COMPOSIÇÃO REPRESENTATIVA) DO SERVIÇO DE INSTALAÇÃO DE TUBOS DE PVC,SÉRIE R, ÁGUA PLUVIAL, DN 100 MM (INSTALADO EM RAMAL DE ENCAMINHAMENTO, OU CONDUTORES VERTICAIS), INCLUSIVE CONEXÕES, CORTES E FIXAÇÕES, PARA PRÉDIOS. AF_10/2015_P | SINAPI | M | 4.15 | 68.66 | 284.93
8.7 | 102233 | PINTURA IMUNIZANTE PARA MADEIRA, 1 DEMÃO. AF_01/2021 | SINAPI | M2 | 64 | 13.62 | 871.68
8.8 | 98546 | IMPERMEABILIZAÇÃO DE SUPERFÍCIE COM MANTA ASFÁLTICA, UMA CAMADA, INCLUSIVE APLICAÇÃO DE PRIMER ASFÁLTICO, E=4MM. AF_09/2023 | SINAPI | M2 | 31.58 | 155.88 | 4922.69
9 | INSTALAÇÕES HIDROSSANITÁRIAS | [5 empty] | 8847.68
9.1 | 89957 | PONTO DE CONSUMO TERMINAL DE ÁGUA FRIA (SUBRAMAL) COM TUBULAÇÃO DE PVC, DN 25 MM, INSTALADO EM RAMAL DE ÁGUA, INCLUSOS RASGO E CHUMBAMENTO EM ALVENARIA. AF_12/2014 | SINAPI | UN | 10 | 164.54 | 1645.4
9.2 | 86916 | TORNEIRA PLÁSTICA 3/4? PARA TANQUE - FORNECIMENTO E INSTALAÇÃO. AF_01/2020 | SINAPI | UN | 1 | 31.15 | 31.15
9.3 | 104678 | CONJUNTO DE PONTOS DE COLETA DE ESGOTO PARA COZINHA (RAMAL DE ESGOTO SANITÁRIO), EM PVC SÉRIE NORMAL, COM TUBOS, CONEXÕES, CORTES E FIXAÇÕES EM PRÉDIO. AF_05/2023 | SINAPI | UN | 2 | 190.5 | 381
9.4 | 104677 | CONJUNTO DE PONTOS DE COLETA DE ESGOTO PARA BANHEIRO (RAMAL DE ESGOTO SANITÁRIO), EM PVC SÉRIE NORMAL, COM TUBOS, CONEXÕES, RALOS, CAIXAS SIFONADAS, CORTES E FIXAÇÕES EM PRÉDIO COM PRUMADA DE DESCIDA DE ESGOTO FORA DO BANHEIRO. AF_05/2023 | SINAPI | UN | 3 | 807.2 | 2421.6
9.5 | 104679 | CONJUNTO DE PONTOS DE COLETA DE ESGOTO PARA ÁREA DE SERVIÇO (RAMAL DE ESGOTO SANITÁRIO), EM PVC SÉRIE NORMAL, COM TUBOS, CONEXÕES, RALOS, CAIXAS SIFONADAS, CORTES E FIXAÇÕES EM PRÉDIO. AF_05/2023 | SINAPI | UN | 1 | 202.05 | 202.05
9.6 | 89709 | RALO SIFONADO, PVC, DN 100 X 40 MM, JUNTA SOLDÁVEL, FORNECIDO E INSTALADO EM RAMAL DE DESCARGA OU EM RAMAL DE ESGOTO SANITÁRIO. AF_08/2022 | SINAPI | UN | 1 | 23.38 | 23.38
9.7 | 86883 | SIFÃO DO TIPO FLEXÍVEL EM PVC 1 X 1.1/2 - FORNECIMENTO E INSTALAÇÃO. AF_01/2020 | SINAPI | UN | 5 | 16.51 | 82.55
9.8 | 89972 | KIT DE REGISTRO DE GAVETA BRUTO DE LATÃO ¾", INCLUSIVE CONEXÕES, ROSCÁVEL, INSTALADO EM RAMAL DE ÁGUA FRIA - FORNECIMENTO E INSTALAÇÃO. AF_12/2014 | SINAPI | UN | 8 | 64.79 | 518.32
9.9 | 102623 | CAIXA D´ÁGUA EM POLIETILENO, 1000 LITROS (INCLUSOS TUBOS, CONEXÕES E TORNEIRA DE BÓIA) - FORNECIMENTO E INSTALAÇÃO. AF_06/2021 | SINAPI | UN | 1 | 1011.97 | 1011.97
9.10 | 103049 | REGISTRO DE PRESSÃO, PVC, SOLDÁVEL, VOLANTE SIMPLES, DN 25 MM - FORNECIMENTO E INSTALAÇÃO. AF_08/2021 | SINAPI | UN | 1 | 22.9 | 22.9
9.11 | 89401 | TUBO, PVC, SOLDÁVEL, DN 20MM, INSTALADO EM RAMAL DE DISTRIBUIÇÃO DE ÁGUA - FORNECIMENTO E INSTALAÇÃO. AF_06/2022 | SINAPI | M | 16 | 13.22 | 211.52
9.12 | 97905 | CAIXA ENTERRADA HIDRÁULICA RETANGULAR, EM ALVENARIA COM BLOCOS DE CONCRETO, DIMENSÕES INTERNAS: 0,4X0,4X0,4 M PARA REDE DE ESGOTO. AF_12/2020 | SINAPI | UN | 4 | 284.71 | 1138.84
9.13 | 89482 | CAIXA SIFONADA, PVC, DN 100 X 100 X 50 MM, FORNECIDA E INSTALADA EM RAMAIS DE ENCAMINHAMENTO DE ÁGUA PLUVIAL. AF_06/2022 | SINAPI | UN | 1 | 43.9 | 43.9
9.14 | 12 | PONTO DE DRENO TUBULAÇÃO Ø 25 MM PVC SOLDÁVEL PARA AR-CONDICIONADO, INCLUSIVE CONEXÕES | COMP | UN | 5 | 222.62 | 1113.1
10 | INSTALAÇÕES ELÉTRICAS | [5 empty] | 14605.28
10.1 | 13 | LUMINARIA DE EMBUTIR ALETADA EM ALUMINIO 2x32W OU 2x18W LED | COMP | UN | 17 | 263.82 | 4484.94
10.2 | 103782 | LUMINÁRIA TIPO PLAFON CIRCULAR, DE SOBREPOR, COM LED DE 12/13 W - FORNECIMENTO E INSTALAÇÃO. AF_03/2022 | SINAPI | UN | 5 | 47.61 | 238.05
10.3 | 14 | Refletor Slim LED 100W de potência, branco Frio, 6500k, Autovolt, marca G-light ou similar | COMP | un | 1 | 163.1 | 163.1
10.4 | 104473 | COMPOSIÇÃO PARAMÉTRICA DE PONTO ELÉTRICO DE ILUMINAÇÃO, COM INTERRUPTOR SIMPLES, EM EDIFÍCIO RESIDENCIAL COM ELETRODUTO EMBUTIDO EM RASGOS NAS PAREDES, INCLUSO TOMADA, ELETRODUTO, CABO, RASGO E CHUMBAMENTO (SEM LUMINÁRIA E LÂMPADA). AF_11/2022 | SINAPI | UN | 1 | 200.85 | 200.85
10.5 | 15 | Quadro de distribuição de embutir, em resina termoplástica, para até 16 disjuntores, com barramento, padrão DIN, exclusive disjuntores | COMP | un | 1 | 550.91 | 550.91
10.6 | 104480 | COMPOSIÇÃO PARAMÉTRICA DE PONTO ELÉTRICO DE TOMADA DE USO ESPECÍFICO 2P+T (20A/250V) EM EDIFÍCIO RESIDENCIAL COM ELETRODUTO EMBUTIDO SEM NECESSIDADE DE RASGOS, INCLUSO TOMADA, ELETRODUTO, CABO E QUEBRA (EXCETO CHUVEIRO). AF_11/2022 | SINAPI | UN | 5 | 164.16 | 820.8
10.7 | 104475 | COMPOSIÇÃO PARAMÉTRICA DE PONTO ELÉTRICO DE TOMADA DE USO GERAL 2P+T (10A/250V) EM EDIFÍCIO RESIDENCIAL COM ELETRODUTO EMBUTIDO EM RASGOS NAS PAREDES, INCLUSO TOMADA, ELETRODUTO, CABO, RASGO, QUEBRA E CHUMBAMENTO. AF_11/2022 | SINAPI | UN | 23 | 168.84 | 3883.32
10.8 | 16 | COMPOSIÇÃO PARAMÉTRICA DE PONTO ELÉTRICO DE TOMADA DE USO GERAL (2 MÓDULOS) 2P+T (10A/250V) EM EDIFÍCIO RESIDENCIAL COM ELETRODUTO EMBUTIDO EM RASGOS NAS PAREDES, INCLUSO TOMADA, ELETRODUTO, CABO, RASGO, QUEBRA E CHUMBAMENTO. AF_11/2022 | COMP | UN | 4 | 189.34 | 757.36
10.9 | 93654 | DISJUNTOR MONOPOLAR TIPO DIN, CORRENTE NOMINAL DE 16A - FORNECIMENTO E INSTALAÇÃO. AF_10/2020 | SINAPI | UN | 8 | 17.09 | 136.72
10.10 | 93655 | DISJUNTOR MONOPOLAR TIPO DIN, CORRENTE NOMINAL DE 20A - FORNECIMENTO E INSTALAÇÃO. AF_10/2020 | SINAPI | UN | 1 | 18.69 | 18.69
10.11 | 17 | Disjuntor monopolar DR 40 A - Dispositivo residual diferencial, tipo AC, Siemens ou similar | COMP | un | 1 | 355.47 | 355.47
10.12 | 93666 | DISJUNTOR BIPOLAR TIPO DIN, CORRENTE NOMINAL DE 50A - FORNECIMENTO E INSTALAÇÃO. AF_10/2020 | SINAPI | UN | 1 | 100.63 | 100.63
10.13 | 18 | Ponto embutido tomada p/ tv a cabo, c/ eletroduto condulete pvc rígido Ø 3/4" s/ fiação, exclusive tomada | COMP | un | 1 | 253.77 | 253.77
10.14 | 19 | Tomada para antena de TV, sem caixa, inclusive conector emenda para cabo coaxial | COMP | un | 1 | 29.62 | 29.62
10.15 | 104473 | COMPOSIÇÃO PARAMÉTRICA DE PONTO ELÉTRICO DE ILUMINAÇÃO, COM INTERRUPTOR SIMPLES, EM EDIFÍCIO RESIDENCIAL COM ELETRODUTO EMBUTIDO EM RASGOS NAS PAREDES, INCLUSO TOMADA, ELETRODUTO, CABO, RASGO E CHUMBAMENTO (SEM LUMINÁRIA E LÂMPADA). AF_11/2022 | SINAPI | UN | 13 | 200.85 | 2611.05
11 | REVESTIMENTOS E FORROS | [5 empty] | 44132.85
11.1 | 96109 | FORRO EM PLACAS DE GESSO, PARA AMBIENTES RESIDENCIAIS. AF_08/2023_PS | SINAPI | M2 | 71.36 | 60.22 | 4297.29
11.2 | 87256 | REVESTIMENTO CERÂMICO PARA PISO COM PLACAS TIPO ESMALTADA EXTRA DE DIMENSÕES 60X60 CM APLICADA EM AMBIENTES DE ÁREA ENTRE 5 M2 E 10 M2. AF_02/2023_PE | SINAPI | M2 | 71.36 | 128.88 | 9196.87
11.3 | 104612 | REVESTIMENTO CERÂMICO PARA PAREDES INTERNAS COM PLACAS TIPO ESMALTADA EXTRA DE DIMENSÕES 60X60 CM APLICADAS A MEIA ALTURA DAS PAREDES. AF_02/2023_PE | SINAPI | M2 | 135 | 113.92 | 15379.2
11.4 | 87893 | CHAPISCO APLICADO EM ALVENARIA (SEM PRESENÇA DE VÃOS) E ESTRUTURAS DE CONCRETO DE FACHADA, COM COLHER DE PEDREIRO. ARGAMASSA TRAÇO 1:3 COM PREPARO MANUAL. AF_10/2022 | SINAPI | M2 | 146.39 | 8.65 | 1266.27
11.5 | 87530 | MASSA ÚNICA, PARA RECEBIMENTO DE PINTURA, EM ARGAMASSA TRAÇO 1:2:8, PREPARO MANUAL, APLICADA MANUALMENTE EM FACES INTERNAS DE PAREDES, ESPESSURA DE 20MM, COM EXECUÇÃO DE TALISCAS. AF_06/2014 | SINAPI | M2 | 219.1 | 54.86 | 12019.82
11.6 | 88650 | RODAPÉ CERÂMICO DE 7CM DE ALTURA COM PLACAS TIPO ESMALTADA EXTRA DE DIMENSÕES 60X60CM. AF_02/2023 | SINAPI | M | 92.91 | 21.24 | 1973.4
12 | PINTURA E TRATAMENTOS | [5 empty] | 16581.11
12.1 | 88495 | EMASSAMENTO COM MASSA LÁTEX, APLICAÇÃO EM PAREDE, UMA DEMÃO, LIXAMENTO MANUAL. AF_04/2023 | SINAPI | M2 | 98.65 | 12.41 | 1224.24
12.2 | 88494 | EMASSAMENTO COM MASSA LÁTEX, APLICAÇÃO EM TETO, UMA DEMÃO, LIXAMENTO MANUAL. AF_04/2023 | SINAPI | M2 | 71.36 | 23.45 | 1673.39
12.3 | 88489 | PINTURA LÁTEX ACRÍLICA PREMIUM, APLICAÇÃO MANUAL EM PAREDES, DUAS DEMÃOS. AF_04/2023 | SINAPI | M2 | 438.97 | 15.35 | 6738.18
12.4 | 102219 | PINTURA TINTA DE ACABAMENTO (PIGMENTADA) ESMALTE SINTÉTICO ACETINADO EM MADEIRA, 2 DEMÃOS. AF_01/2021 | SINAPI | M2 | 25.19 | 20.4 | 513.87
12.5 | 100722 | PINTURA COM TINTA ALQUÍDICA DE FUNDO (TIPO ZARCÃO) APLICADA A ROLO OU PINCEL SOBRE SUPERFÍCIES METÁLICAS (EXCETO PERFIL) EXECUTADO EM OBRA (POR DEMÃO). AF_01/2020 | SINAPI | M2 | 48.03 | 29.06 | 1395.75
12.6 | 100762 | PINTURA COM TINTA ALQUÍDICA DE ACABAMENTO (ESMALTE SINTÉTICO FOSCO) APLICADA A ROLO OU PINCEL SOBRE SUPERFÍCIES METÁLICAS (EXCETO PERFIL) EXECUTADO EM OBRA (02 DEMÃOS). AF_01/2020 | SINAPI | M2 | 48.03 | 59.33 | 2849.61
12.7 | 88483 | APLICAÇÃO DE FUNDO SELADOR LÁTEX PVA EM PAREDES, UMA DEMÃO. AF_06/2014 | SINAPI | M2 | 438.97 | 4.98 | 2186.07
13 | LOUÇAS E METAIS | [5 empty] | 7054.45
13.1 | 86888 | VASO SANITÁRIO SIFONADO COM CAIXA ACOPLADA LOUÇA BRANCA - FORNECIMENTO E INSTALAÇÃO. AF_01/2020 | SINAPI | UN | 1 | 567.82 | 567.82
13.2 | 95472 | VASO SANITARIO SIFONADO CONVENCIONAL PARA PCD SEM FURO FRONTAL COM LOUÇA BRANCA SEM ASSENTO, INCLUSO CONJUNTO DE LIGAÇÃO PARA BACIA SANITÁRIA AJUSTÁVEL - FORNECIMENTO E INSTALAÇÃO. AF_01/2020 | SINAPI | UN | 1 | 889.21 | 889.21
13.3 | 100849 | ASSENTO SANITÁRIO CONVENCIONAL - FORNECIMENTO E INSTALACAO. AF_01/2020 | SINAPI | UN | 2 | 42.58 | 85.16
13.4 | 86904 | LAVATÓRIO LOUÇA BRANCA SUSPENSO, 29,5 X 39CM OU EQUIVALENTE, PADRÃO POPULAR - FORNECIMENTO E INSTALAÇÃO. AF_01/2020 | SINAPI | UN | 5 | 180.83 | 904.15
13.5 | 20 | Pia de cozinha com bancada em aço inox, dim 1,00x0,60m, c/ 01 cuba, sifão cromado, válvula cromada e torneira cromada, concretada e assentada. Rev.03 | COMP | un | 2 | 1303.59 | 2607.18
13.6 | 86906 | TORNEIRA CROMADA DE MESA, 1/2? OU 3/4?, PARA LAVATÓRIO, PADRÃO POPULAR - FORNECIMENTO E INSTALAÇÃO. AF_01/2020 | SINAPI | UN | 4 | 83.12 | 332.48
13.7 | 21 | Torneira metalica cromada de parede longa para lavatorio, com arejador, acionamento alavanca, 1/4 de volta (ref 1178) | COMP | un | 1 | 222.23 | 222.23
13.8 | 100868 | BARRA DE APOIO RETA, EM ACO INOX POLIDO, COMPRIMENTO 80 CM, FIXADA NA PAREDE - FORNECIMENTO E INSTALAÇÃO. AF_01/2020 | SINAPI | UN | 2 | 438.7 | 877.4
13.9 | 100860 | CHUVEIRO ELÉTRICO COMUM CORPO PLÁSTICO, TIPO DUCHA ? FORNECIMENTO E INSTALAÇÃO. AF_01/2020 | SINAPI | UN | 1 | 132.86 | 132.86
13.10 | 86930 | TANQUE DE MÁRMORE SINTÉTICO SUSPENSO, 22L OU EQUIVALENTE, INCLUSO SIFÃO FLEXÍVEL EM PVC, VÁLVULA PLÁSTICA E TORNEIRA DE PLÁSTICO - FORNECIMENTO E INSTALAÇÃO. AF_01/2020 | SINAPI | UN | 1 | 435.96 | 435.96
14 | SERVIÇOS FINAIS | [5 empty] | 3277.48
14.1 | 22 | LIMPEZA FINAL DA OBRA | COMP | M2 | 84 | 3.63 | 304.92
14.2 | 23 | Placa de inauguração em alumínio fundido em braille com 0.50 x 0.70 m | COMP | un | 1 | 2513.47 | 2513.47
14.3 | 24 | PLACA DE IDENTIFICAÇÃO EM PVC COM TEXTO EM VINIL | COMP | M2 | 0.85 | 540.11 | 459.09
[5 empty] | VALOR BDI: |  | 30056.09
[5 empty] | VALOR TOTAL: |  | 166013.55
Cento e Sessenta e Seis Mil Treze reais e Cinquenta e Cinco centavos

## ORC COM DESONERAÇÃO
ITEM | CÓDIGO | DESCRIÇÃO | FONTE | UND | QUANTIDADE | PREÇO UNITÁRIO R$ | PREÇO TOTAL R$
1 | SERVIÇOS PRELIMARES | [5 empty] | 7970.23
1.1 | 103689 | FORNECIMENTO E INSTALAÇÃO DE PLACA DE OBRA COM CHAPA GALVANIZADA E ESTRUTURA DE MADEIRA. AF_03/2022_PS | SINAPI | M2 | 6 | 395.85 | 2375.1
1.2 | 1 | CAPINA E LIMPEZA MANUAL DE TERRENO COM PEQUENOS ARBUSTOS | COMP | M2 | 58.15 | 4.5 | 261.67
1.3 | 98459 | TAPUME COM TELHA METÁLICA. AF_05/2018 | SINAPI | M2 | 33 | 158.19 | 5220.27
1.4 | 97637 | REMOÇÃO DE TAPUME/ CHAPAS METÁLICAS E DE MADEIRA, DE FORMA MANUAL, SEM REAPROVEITAMENTO. AF_09/2023 | SINAPI | M2 | 33 | 3.43 | 113.19
2 | ADMINISTRAÇÃO LOCAL | [5 empty] | 9204.85
2.1 | 90777 | ENGENHEIRO CIVIL DE OBRA JUNIOR COM ENCARGOS COMPLEMENTARES | SINAPI | H | 30 | 125.87 | 3776.1
2.2 | 90776 | ENCARREGADO GERAL COM ENCARGOS COMPLEMENTARES | SINAPI | H | 125 | 43.43 | 5428.75
3 | DEMOLIÇÕES E RETIRADAS | [5 empty] | 4181.38
3.1 | 2 | Demolição de alvenaria de elementos vazados (cobogó), sem reaproveitamento | COMP | m3 | 1.05 | 53.68 | 56.36
3.2 | 97644 | REMOÇÃO DE PORTAS, DE FORMA MANUAL, SEM REAPROVEITAMENTO. AF_09/2023 | SINAPI | M2 | 9.45 | 10.83 | 102.34
3.3 | 3 | RETIRADA DE GRADE DE FERRO | COMP | M2 | 3.78 | 10.97 | 41.46
3.4 | 97647 | REMOÇÃO DE TELHAS DE FIBROCIMENTO METÁLICA E CERÂMICA, DE FORMA MANUAL, SEM REAPROVEITAMENTO. AF_09/2023 | SINAPI | M2 | 80.43 | 4.02 | 323.32
3.5 | 97650 | REMOÇÃO DE TRAMA DE MADEIRA PARA COBERTURA, DE FORMA MANUAL, SEM REAPROVEITAMENTO. AF_09/2023 | SINAPI | M2 | 80.43 | 8.7 | 699.74
3.6 | 4 | Demolição de piso cerâmico ou ladrilho | COMP | m2 | 71.36 | 19.31 | 1377.96
3.7 | 97622 | DEMOLIÇÃO DE ALVENARIA DE BLOCO FURADO, DE FORMA MANUAL, SEM REAPROVEITAMENTO. AF_09/2023 | SINAPI | M3 | 5.94 | 64.67 | 384.13
3.8 | 97645 | REMOÇÃO DE JANELAS, DE FORMA MANUAL, SEM REAPROVEITAMENTO. AF_09/2023 | SINAPI | M2 | 1 | 28 | 28
3.9 | 97663 | REMOÇÃO DE LOUÇAS, DE FORMA MANUAL, SEM REAPROVEITAMENTO. AF_09/2023 | SINAPI | UN | 2 | 14.31 | 28.62
3.10 | 5 | Remoção de pia | COMP | m2 | 1 | 29.11 | 29.11
3.11 | 97666 | REMOÇÃO DE METAIS SANITÁRIOS, DE FORMA MANUAL, SEM REAPROVEITAMENTO. AF_09/2023 | SINAPI | UN | 2 | 10.42 | 20.84
3.12 | 100982 | CARGA, MANOBRA E DESCARGA DE ENTULHO EM CAMINHÃO BASCULANTE 10 M³ - CARGA COM ESCAVADEIRA HIDRÁULICA (CAÇAMBA DE 0,80 M³ / 111 HP) E DESCARGA LIVRE (UNIDADE: M3). AF_07/2020 | SINAPI | M3 | 25 | 11.68 | 292
3.13 | 95875 | TRANSPORTE COM CAMINHÃO BASCULANTE DE 10 M³, EM VIA URBANA PAVIMENTADA, DMT ATÉ 30 KM (UNIDADE: M3XKM). AF_07/2020 | SINAPI | M3XKM | 250 | 3.19 | 797.5
4 | MOVIMENTO DE TERRA | [5 empty] | 68
4.1 | 93358 | ESCAVAÇÃO MANUAL DE VALA COM PROFUNDIDADE MENOR OU IGUAL A 1,30 M. AF_02/2021 | SINAPI | M3 | 0.62 | 97.16 | 60.23
4.2 | 104737 | REATERRO MANUAL DE VALAS, COM PLACA VIBRATÓRIA. AF_08/2023 | SINAPI | M3 | 0.31 | 25.07 | 7.77
5 | ALVENARIA E VEDAÇÃO | [5 empty] | 13962.99
5.1 | 103329 | ALVENARIA DE VEDAÇÃO DE BLOCOS CERÂMICOS FURADOS NA HORIZONTAL DE 9X19X19 CM (ESPESSURA 9 CM) E ARGAMASSA DE ASSENTAMENTO COM PREPARO MANUAL. AF_12/2021 | SINAPI | M2 | 117.17 | 96.63 | 11322.13
5.2 | 101161 | ALVENARIA DE VEDAÇÃO COM ELEMENTO VAZADO DE CONCRETO (COBOGÓ) DE 7X50X50CM E ARGAMASSA DE ASSENTAMENTO COM PREPARO EM BETONEIRA. AF_05/2020 | SINAPI | M2 | 3.57 | 246.47 | 879.89
5.3 | 6 | Bancada em granito cinza andorinha, e=2cm | COMP | m2 | 2.56 | 687.88 | 1760.97
6 | ESQUADRIAS | [5 empty] | 15547.08
6.1 | 91315 | KIT DE PORTA DE MADEIRA PARA PINTURA, SEMI-OCA (LEVE OU MÉDIA), PADRÃO POPULAR, 90X210CM, ESPESSURA DE 3,5CM, ITENS INCLUSOS: DOBRADIÇAS, MONTAGEM E INSTALAÇÃO DO BATENTE, FECHADURA COM EXECUÇÃO DO FURO - FORNECIMENTO E INSTALAÇÃO. AF_12/2019 | SINAPI | UN | 1 | 1087.15 | 1087.15
6.2 | 91314 | KIT DE PORTA DE MADEIRA PARA PINTURA, SEMI-OCA (LEVE OU MÉDIA), PADRÃO POPULAR, 80X210CM, ESPESSURA DE 3,5CM, ITENS INCLUSOS: DOBRADIÇAS, MONTAGEM E INSTALAÇÃO DO BATENTE, FECHADURA COM EXECUÇÃO DO FURO - FORNECIMENTO E INSTALAÇÃO. AF_12/2019 | SINAPI | UN | 4 | 1012.16 | 4048.64
6.3 | 90842 | KIT DE PORTA DE MADEIRA PARA PINTURA, SEMI-OCA (LEVE OU MÉDIA), PADRÃO MÉDIO, 70X210CM, ESPESSURA DE 3,5CM, ITENS INCLUSOS: DOBRADIÇAS, MONTAGEM E INSTALAÇÃO DO BATENTE, FECHADURA COM EXECUÇÃO DO FURO - FORNECIMENTO E INSTALAÇÃO. AF_12/2019 | SINAPI | UN | 1 | 1195.73 | 1195.73
6.4 | 100701 | PORTA DE FERRO, DE ABRIR, TIPO GRADE COM CHAPA, COM GUARNIÇÕES. AF_12/2019 | SINAPI | M2 | 6.51 | 709.69 | 4620.08
6.5 | 7 | PORTA DE FERRO LISA, DE CORRER, TIPO CAIXILHO INCL. FERRAGENS, GUARNICOES, LIXAMENTO E PINTURA DE PROTECAO A BASE DE ESMALTE | COMP | M2 | 1.62 | 693.46 | 1123.4
6.6 | 94570 | JANELA DE ALUMÍNIO DE CORRER COM 2 FOLHAS PARA VIDROS, COM VIDROS, BATENTE, ACABAMENTO COM ACETATO OU BRILHANTE E FERRAGENS. EXCLUSIVE ALIZAR E CONTRAMARCO. FORNECIMENTO E INSTALAÇÃO. AF_12/2019 | SINAPI | M2 | 5.82 | 300.29 | 1747.68
6.7 | 8 | GRADE DE FERRO DE PROTEÇÃO | COMP | M2 | 5.82 | 296.29 | 1724.4
7 | ESTRUTURAS | [5 empty] | 1918.71
7.1 | 101964 | LAJE PRÉ-MOLDADA UNIDIRECIONAL, BIAPOIADA, PARA FORRO, ENCHIMENTO EM CERÂMICA, VIGOTA CONVENCIONAL, ALTURA TOTAL DA LAJE (ENCHIMENTO+CAPA) = (8+3). AF_11/2020_PA | SINAPI | M2 | 7.98 | 240.44 | 1918.71
8 | COBERTURA | [5 empty] | 18259.2
8.1 | 9 | ESTRUTURA EM MADEIRA APARELHADA, PARA TELHA ONDULADA DE FIBROCIMENTO,ALUMINIO OU PLASTICA, APOIADA EM LAJE OU PAREDE | COMP | M2 | 64 | 41.73 | 2670.72
8.2 | 94210 | TELHAMENTO COM TELHA ONDULADA DE FIBROCIMENTO E = 6 MM, COM RECOBRIMENTO LATERAL DE 1 1/4 DE ONDA PARA TELHADO COM INCLINAÇÃO MÁXIMA DE 10°, COM ATÉ 2 ÁGUAS, INCLUSO IÇAMENTO. AF_07/2019 | SINAPI | M2 | 64 | 85.91 | 5498.24
8.3 | 94231 | RUFO EM CHAPA DE AÇO GALVANIZADO NÚMERO 24, CORTE DE 25 CM, INCLUSO TRANSPORTE VERTICAL. AF_07/2019 | SINAPI | M | 38 | 59.37 | 2256.06
8.4 | 10 | Calha em chapa de aço galvanizado nº 24, desenvolvimento 40 cm (fundo=12 cm, laterais=12 cm, bordas=2 cm) | COMP | m | 9.8 | 160.97 | 1577.5
8.5 | 11 | Ralo hemisférico em fº fº, tipo abacaxi Ø 100mm | COMP | un | 1 | 58.24 | 58.24
8.6 | 91790 | (COMPOSIÇÃO REPRESENTATIVA) DO SERVIÇO DE INSTALAÇÃO DE TUBOS DE PVC,SÉRIE R, ÁGUA PLUVIAL, DN 100 MM (INSTALADO EM RAMAL DE ENCAMINHAMENTO, OU CONDUTORES VERTICAIS), INCLUSIVE CONEXÕES, CORTES E FIXAÇÕES, PARA PRÉDIOS. AF_10/2015_P | SINAPI | M | 4.15 | 70 | 290.5
8.7 | 102233 | PINTURA IMUNIZANTE PARA MADEIRA, 1 DEMÃO. AF_01/2021 | SINAPI | M2 | 64 | 13.49 | 863.36
8.8 | 98546 | IMPERMEABILIZAÇÃO DE SUPERFÍCIE COM MANTA ASFÁLTICA, UMA CAMADA, INCLUSIVE APLICAÇÃO DE PRIMER ASFÁLTICO, E=4MM. AF_09/2023 | SINAPI | M2 | 31.58 | 159.74 | 5044.58
9 | INSTALAÇÕES HIDROSSANITÁRIAS | [5 empty] | 8759.2
9.1 | 89957 | PONTO DE CONSUMO TERMINAL DE ÁGUA FRIA (SUBRAMAL) COM TUBULAÇÃO DE PVC, DN 25 MM, INSTALADO EM RAMAL DE ÁGUA, INCLUSOS RASGO E CHUMBAMENTO EM ALVENARIA. AF_12/2014 | SINAPI | UN | 10 | 158.54 | 1585.4
9.2 | 86916 | TORNEIRA PLÁSTICA 3/4? PARA TANQUE - FORNECIMENTO E INSTALAÇÃO. AF_01/2020 | SINAPI | UN | 1 | 32.04 | 32.04
9.3 | 104678 | CONJUNTO DE PONTOS DE COLETA DE ESGOTO PARA COZINHA (RAMAL DE ESGOTO SANITÁRIO), EM PVC SÉRIE NORMAL, COM TUBOS, CONEXÕES, CORTES E FIXAÇÕES EM PRÉDIO. AF_05/2023 | SINAPI | UN | 2 | 186.94 | 373.88
9.4 | 104677 | CONJUNTO DE PONTOS DE COLETA DE ESGOTO PARA BANHEIRO (RAMAL DE ESGOTO SANITÁRIO), EM PVC SÉRIE NORMAL, COM TUBOS, CONEXÕES, RALOS, CAIXAS SIFONADAS, CORTES E FIXAÇÕES EM PRÉDIO COM PRUMADA DE DESCIDA DE ESGOTO FORA DO BANHEIRO. AF_05/2023 | SINAPI | UN | 3 | 800.61 | 2401.83
9.5 | 104679 | CONJUNTO DE PONTOS DE COLETA DE ESGOTO PARA ÁREA DE SERVIÇO (RAMAL DE ESGOTO SANITÁRIO), EM PVC SÉRIE NORMAL, COM TUBOS, CONEXÕES, RALOS, CAIXAS SIFONADAS, CORTES E FIXAÇÕES EM PRÉDIO. AF_05/2023 | SINAPI | UN | 1 | 199.9 | 199.9
9.6 | 89709 | RALO SIFONADO, PVC, DN 100 X 40 MM, JUNTA SOLDÁVEL, FORNECIDO E INSTALADO EM RAMAL DE DESCARGA OU EM RAMAL DE ESGOTO SANITÁRIO. AF_08/2022 | SINAPI | UN | 1 | 23.49 | 23.49
9.7 | 86883 | SIFÃO DO TIPO FLEXÍVEL EM PVC 1 X 1.1/2 - FORNECIMENTO E INSTALAÇÃO. AF_01/2020 | SINAPI | UN | 5 | 16.95 | 84.75
9.8 | 89972 | KIT DE REGISTRO DE GAVETA BRUTO DE LATÃO ¾", INCLUSIVE CONEXÕES, ROSCÁVEL, INSTALADO EM RAMAL DE ÁGUA FRIA - FORNECIMENTO E INSTALAÇÃO. AF_12/2014 | SINAPI | UN | 8 | 66.11 | 528.88
9.9 | 102623 | CAIXA D´ÁGUA EM POLIETILENO, 1000 LITROS (INCLUSOS TUBOS, CONEXÕES E TORNEIRA DE BÓIA) - FORNECIMENTO E INSTALAÇÃO. AF_06/2021 | SINAPI | UN | 1 | 1045.14 | 1045.14
9.10 | 103049 | REGISTRO DE PRESSÃO, PVC, SOLDÁVEL, VOLANTE SIMPLES, DN 25 MM - FORNECIMENTO E INSTALAÇÃO. AF_08/2021 | SINAPI | UN | 1 | 23.55 | 23.55
9.11 | 89401 | TUBO, PVC, SOLDÁVEL, DN 20MM, INSTALADO EM RAMAL DE DISTRIBUIÇÃO DE ÁGUA - FORNECIMENTO E INSTALAÇÃO. AF_06/2022 | SINAPI | M | 16 | 12.99 | 207.84
9.12 | 97905 | CAIXA ENTERRADA HIDRÁULICA RETANGULAR, EM ALVENARIA COM BLOCOS DE CONCRETO, DIMENSÕES INTERNAS: 0,4X0,4X0,4 M PARA REDE DE ESGOTO. AF_12/2020 | SINAPI | UN | 4 | 281 | 1124
9.13 | 89482 | CAIXA SIFONADA, PVC, DN 100 X 100 X 50 MM, FORNECIDA E INSTALADA EM RAMAIS DE ENCAMINHAMENTO DE ÁGUA PLUVIAL. AF_06/2022 | SINAPI | UN | 1 | 44.7 | 44.7
9.14 | 12 | PONTO DE DRENO TUBULAÇÃO Ø 25 MM PVC SOLDÁVEL PARA AR-CONDICIONADO, INCLUSIVE CONEXÕES | COMP | UN | 5 | 216.76 | 1083.8
10 | INSTALAÇÕES ELÉTRICAS | [5 empty] | 14616.08
10.1 | 13 | LUMINARIA DE EMBUTIR ALETADA EM ALUMINIO 2x32W OU 2x18W LED | COMP | UN | 17 | 270.29 | 4594.93
10.2 | 103782 | LUMINÁRIA TIPO PLAFON CIRCULAR, DE SOBREPOR, COM LED DE 12/13 W - FORNECIMENTO E INSTALAÇÃO. AF_03/2022 | SINAPI | UN | 5 | 47.54 | 237.7
10.3 | 14 | Refletor Slim LED 100W de potência, branco Frio, 6500k, Autovolt, marca G-light ou similar | COMP | un | 1 | 168.66 | 168.66
10.4 | 104473 | COMPOSIÇÃO PARAMÉTRICA DE PONTO ELÉTRICO DE ILUMINAÇÃO, COM INTERRUPTOR SIMPLES, EM EDIFÍCIO RESIDENCIAL COM ELETRODUTO EMBUTIDO EM RASGOS NAS PAREDES, INCLUSO TOMADA, ELETRODUTO, CABO, RASGO E CHUMBAMENTO (SEM LUMINÁRIA E LÂMPADA). AF_11/2022 | SINAPI | UN | 1 | 197.02 | 197.02
10.5 | 15 | Quadro de distribuição de embutir, em resina termoplástica, para até 16 disjuntores, com barramento, padrão DIN, exclusive disjuntores | COMP | un | 1 | 560.53 | 560.53
10.6 | 104480 | COMPOSIÇÃO PARAMÉTRICA DE PONTO ELÉTRICO DE TOMADA DE USO ESPECÍFICO 2P+T (20A/250V) EM EDIFÍCIO RESIDENCIAL COM ELETRODUTO EMBUTIDO SEM NECESSIDADE DE RASGOS, INCLUSO TOMADA, ELETRODUTO, CABO E QUEBRA (EXCETO CHUVEIRO). AF_11/2022 | SINAPI | UN | 5 | 162.54 | 812.7
10.7 | 104475 | COMPOSIÇÃO PARAMÉTRICA DE PONTO ELÉTRICO DE TOMADA DE USO GERAL 2P+T (10A/250V) EM EDIFÍCIO RESIDENCIAL COM ELETRODUTO EMBUTIDO EM RASGOS NAS PAREDES, INCLUSO TOMADA, ELETRODUTO, CABO, RASGO, QUEBRA E CHUMBAMENTO. AF_11/2022 | SINAPI | UN | 23 | 166.39 | 3826.97
10.8 | 16 | COMPOSIÇÃO PARAMÉTRICA DE PONTO ELÉTRICO DE TOMADA DE USO GERAL (2 MÓDULOS) 2P+T (10A/250V) EM EDIFÍCIO RESIDENCIAL COM ELETRODUTO EMBUTIDO EM RASGOS NAS PAREDES, INCLUSO TOMADA, ELETRODUTO, CABO, RASGO, QUEBRA E CHUMBAMENTO. AF_11/2022 | COMP | UN | 4 | 186.74 | 746.96
10.9 | 93654 | DISJUNTOR MONOPOLAR TIPO DIN, CORRENTE NOMINAL DE 16A - FORNECIMENTO E INSTALAÇÃO. AF_10/2020 | SINAPI | UN | 8 | 17.64 | 141.12
10.10 | 93655 | DISJUNTOR MONOPOLAR TIPO DIN, CORRENTE NOMINAL DE 20A - FORNECIMENTO E INSTALAÇÃO. AF_10/2020 | SINAPI | UN | 1 | 19.18 | 19.18
10.11 | 17 | Disjuntor monopolar DR 40 A - Dispositivo residual diferencial, tipo AC, Siemens ou similar | COMP | un | 1 | 371.73 | 371.73
10.12 | 93666 | DISJUNTOR BIPOLAR TIPO DIN, CORRENTE NOMINAL DE 50A - FORNECIMENTO E INSTALAÇÃO. AF_10/2020 | SINAPI | UN | 1 | 103.2 | 103.2
10.13 | 18 | Ponto embutido tomada p/ tv a cabo, c/ eletroduto condulete pvc rígido Ø 3/4" s/ fiação, exclusive tomada | COMP | un | 1 | 244.11 | 244.11
10.14 | 19 | Tomada para antena de TV, sem caixa, inclusive conector emenda para cabo coaxial | COMP | un | 1 | 30.01 | 30.01
10.15 | 104473 | COMPOSIÇÃO PARAMÉTRICA DE PONTO ELÉTRICO DE ILUMINAÇÃO, COM INTERRUPTOR SIMPLES, EM EDIFÍCIO RESIDENCIAL COM ELETRODUTO EMBUTIDO EM RASGOS NAS PAREDES, INCLUSO TOMADA, ELETRODUTO, CABO, RASGO E CHUMBAMENTO (SEM LUMINÁRIA E LÂMPADA). AF_11/2022 | SINAPI | UN | 13 | 197.02 | 2561.26
11 | REVESTIMENTOS E FORROS | [5 empty] | 44474.21
11.1 | 96109 | FORRO EM PLACAS DE GESSO, PARA AMBIENTES RESIDENCIAIS. AF_08/2023_PS | SINAPI | M2 | 71.36 | 58.55 | 4178.12
11.2 | 87256 | REVESTIMENTO CERÂMICO PARA PISO COM PLACAS TIPO ESMALTADA EXTRA DE DIMENSÕES 60X60 CM APLICADA EM AMBIENTES DE ÁREA ENTRE 5 M2 E 10 M2. AF_02/2023_PE | SINAPI | M2 | 71.36 | 132.83 | 9478.74
11.3 | 104612 | REVESTIMENTO CERÂMICO PARA PAREDES INTERNAS COM PLACAS TIPO ESMALTADA EXTRA DE DIMENSÕES 60X60 CM APLICADAS A MEIA ALTURA DAS PAREDES. AF_02/2023_PE | SINAPI | M2 | 135 | 115.95 | 15653.25
11.4 | 87893 | CHAPISCO APLICADO EM ALVENARIA (SEM PRESENÇA DE VÃOS) E ESTRUTURAS DE CONCRETO DE FACHADA, COM COLHER DE PEDREIRO. ARGAMASSA TRAÇO 1:3 COM PREPARO MANUAL. AF_10/2022 | SINAPI | M2 | 146.39 | 8.36 | 1223.82
11.5 | 87530 | MASSA ÚNICA, PARA RECEBIMENTO DE PINTURA, EM ARGAMASSA TRAÇO 1:2:8, PREPARO MANUAL, APLICADA MANUALMENTE EM FACES INTERNAS DE PAREDES, ESPESSURA DE 20MM, COM EXECUÇÃO DE TALISCAS. AF_06/2014 | SINAPI | M2 | 219.1 | 54.33 | 11903.7
11.6 | 88650 | RODAPÉ CERÂMICO DE 7CM DE ALTURA COM PLACAS TIPO ESMALTADA EXTRA DE DIMENSÕES 60X60CM. AF_02/2023 | SINAPI | M | 92.91 | 21.92 | 2036.58
12 | PINTURA E TRATAMENTOS | [5 empty] | 16437.15
12.1 | 88495 | EMASSAMENTO COM MASSA LÁTEX, APLICAÇÃO EM PAREDE, UMA DEMÃO, LIXAMENTO MANUAL. AF_04/2023 | SINAPI | M2 | 98.65 | 11.94 | 1177.88
12.2 | 88494 | EMASSAMENTO COM MASSA LÁTEX, APLICAÇÃO EM TETO, UMA DEMÃO, LIXAMENTO MANUAL. AF_04/2023 | SINAPI | M2 | 71.36 | 22.35 | 1594.89
12.3 | 88489 | PINTURA LÁTEX ACRÍLICA PREMIUM, APLICAÇÃO MANUAL EM PAREDES, DUAS DEMÃOS. AF_04/2023 | SINAPI | M2 | 438.97 | 15.39 | 6755.74
12.4 | 102219 | PINTURA TINTA DE ACABAMENTO (PIGMENTADA) ESMALTE SINTÉTICO ACETINADO EM MADEIRA, 2 DEMÃOS. AF_01/2021 | SINAPI | M2 | 25.19 | 20.06 | 505.31
12.5 | 100722 | PINTURA COM TINTA ALQUÍDICA DE FUNDO (TIPO ZARCÃO) APLICADA A ROLO OU PINCEL SOBRE SUPERFÍCIES METÁLICAS (EXCETO PERFIL) EXECUTADO EM OBRA (POR DEMÃO). AF_01/2020 | SINAPI | M2 | 48.03 | 28.09 | 1349.16
12.6 | 100762 | PINTURA COM TINTA ALQUÍDICA DE ACABAMENTO (ESMALTE SINTÉTICO FOSCO) APLICADA A ROLO OU PINCEL SOBRE SUPERFÍCIES METÁLICAS (EXCETO PERFIL) EXECUTADO EM OBRA (02 DEMÃOS). AF_01/2020 | SINAPI | M2 | 48.03 | 57.43 | 2758.36
12.7 | 88483 | APLICAÇÃO DE FUNDO SELADOR LÁTEX PVA EM PAREDES, UMA DEMÃO. AF_06/2014 | SINAPI | M2 | 438.97 | 5.23 | 2295.81
13 | LOUÇAS E METAIS | [5 empty] | 7331.55
13.1 | 86888 | VASO SANITÁRIO SIFONADO COM CAIXA ACOPLADA LOUÇA BRANCA - FORNECIMENTO E INSTALAÇÃO. AF_01/2020 | SINAPI | UN | 1 | 592.42 | 592.42
13.2 | 95472 | VASO SANITARIO SIFONADO CONVENCIONAL PARA PCD SEM FURO FRONTAL COM LOUÇA BRANCA SEM ASSENTO, INCLUSO CONJUNTO DE LIGAÇÃO PARA BACIA SANITÁRIA AJUSTÁVEL - FORNECIMENTO E INSTALAÇÃO. AF_01/2020 | SINAPI | UN | 1 | 928.31 | 928.31
13.3 | 100849 | ASSENTO SANITÁRIO CONVENCIONAL - FORNECIMENTO E INSTALACAO. AF_01/2020 | SINAPI | UN | 2 | 44.04 | 88.08
13.4 | 86904 | LAVATÓRIO LOUÇA BRANCA SUSPENSO, 29,5 X 39CM OU EQUIVALENTE, PADRÃO POPULAR - FORNECIMENTO E INSTALAÇÃO. AF_01/2020 | SINAPI | UN | 5 | 188.04 | 940.2
13.5 | 20 | Pia de cozinha com bancada em aço inox, dim 1,00x0,60m, c/ 01 cuba, sifão cromado, válvula cromada e torneira cromada, concretada e assentada. Rev.03 | COMP | un | 2 | 1349 | 2698
13.6 | 86906 | TORNEIRA CROMADA DE MESA, 1/2? OU 3/4?, PARA LAVATÓRIO, PADRÃO POPULAR - FORNECIMENTO E INSTALAÇÃO. AF_01/2020 | SINAPI | UN | 4 | 86.89 | 347.56
13.7 | 21 | Torneira metalica cromada de parede longa para lavatorio, com arejador, acionamento alavanca, 1/4 de volta (ref 1178) | COMP | un | 1 | 233.42 | 233.42
13.8 | 100868 | BARRA DE APOIO RETA, EM ACO INOX POLIDO, COMPRIMENTO 80 CM, FIXADA NA PAREDE - FORNECIMENTO E INSTALAÇÃO. AF_01/2020 | SINAPI | UN | 2 | 456.56 | 913.12
13.9 | 100860 | CHUVEIRO ELÉTRICO COMUM CORPO PLÁSTICO, TIPO DUCHA ? FORNECIMENTO E INSTALAÇÃO. AF_01/2020 | SINAPI | UN | 1 | 137.56 | 137.56
13.10 | 86930 | TANQUE DE MÁRMORE SINTÉTICO SUSPENSO, 22L OU EQUIVALENTE, INCLUSO SIFÃO FLEXÍVEL EM PVC, VÁLVULA PLÁSTICA E TORNEIRA DE PLÁSTICO - FORNECIMENTO E INSTALAÇÃO. AF_01/2020 | SINAPI | UN | 1 | 452.88 | 452.88
14 | SERVIÇOS FINAIS | [5 empty] | 3402.39
14.1 | 22 | LIMPEZA FINAL DA OBRA | COMP | M2 | 84 | 3.51 | 294.84
14.2 | 23 | Placa de inauguração em alumínio fundido em braille com 0.50 x 0.70 m | COMP | un | 1 | 2636.14 | 2636.14
14.3 | 24 | PLACA DE IDENTIFICAÇÃO EM PVC COM TEXTO EM VINIL | COMP | M2 | 0.85 | 554.61 | 471.41
[5 empty] | VALOR BDI: |  | 36602.97
[5 empty] | VALOR TOTAL: |  | 166133.02
Cento e Sessenta e Seis Mil Cento e Trinta e Três reais e Dois centavos

## CPU
COMP.1 CAPINA E LIMPEZA MANUAL DE TERRENO COM PEQUENOS ARBUSTOS (M2)
Mão de Obra com Encargos Complementares |  | FONTE | UNID | COEFICIENTE | PREÇO UNITÁRIO | TOTAL
88316 | SERVENTE COM ENCARGOS COMPLEMENTARES | SINAPI | H | 0.18374 | 21.28 | 3.91
|  |  |  | TOTAL Mão de Obra com Encargos Complementares: |  | 3.91
|  |  |  | VALOR: |  | 3.91
COMP.2 Demolição de alvenaria de elementos vazados (cobogó), sem reaproveitamento (m3)
Mão de Obra com Encargos Complementares |  | FONTE | UNID | COEFICIENTE | PREÇO UNITÁRIO | TOTAL
88309 | PEDREIRO COM ENCARGOS COMPLEMENTARES | SINAPI | H | 0.15 | 26.51 | 3.98
88316 | SERVENTE COM ENCARGOS COMPLEMENTARES | SINAPI | H | 2 | 21.28 | 42.56
|  |  |  | TOTAL Mão de Obra com Encargos Complementares: |  | 46.54
|  |  |  | VALOR: |  | 46.53
COMP.3 RETIRADA DE GRADE DE FERRO (M2)
Mão de Obra com Encargos Complementares |  | FONTE | UNID | COEFICIENTE | PREÇO UNITÁRIO | TOTAL
88309 | PEDREIRO COM ENCARGOS COMPLEMENTARES | SINAPI | H | 0.2 | 26.51 | 5.3
88316 | SERVENTE COM ENCARGOS COMPLEMENTARES | SINAPI | H | 0.2 | 21.28 | 4.26
|  |  |  | TOTAL Mão de Obra com Encargos Complementares: |  | 9.56
|  |  |  | VALOR: |  | 9.55
COMP.4 Demolição de piso cerâmico ou ladrilho (m2)
Mão de Obra com Encargos Complementares |  | FONTE | UNID | COEFICIENTE | PREÇO UNITÁRIO | TOTAL
88309 | PEDREIRO COM ENCARGOS COMPLEMENTARES | SINAPI | H | 0.07 | 26.51 | 1.86
88316 | SERVENTE COM ENCARGOS COMPLEMENTARES | SINAPI | H | 0.7 | 21.28 | 14.9
|  |  |  | TOTAL Mão de Obra com Encargos Complementares: |  | 16.76
|  |  |  | VALOR: |  | 16.75
COMP.5 Remoção de pia (m2)
Mão de Obra com Encargos Complementares |  | FONTE | UNID | COEFICIENTE | PREÇO UNITÁRIO | TOTAL
88309 | PEDREIRO COM ENCARGOS COMPLEMENTARES | SINAPI | H | 0.15 | 26.51 | 3.98
88316 | SERVENTE COM ENCARGOS COMPLEMENTARES | SINAPI | H | 1 | 21.28 | 21.28
|  |  |  | TOTAL Mão de Obra com Encargos Complementares: |  | 25.26
|  |  |  | VALOR: |  | 25.25
COMP.6 Bancada em granito cinza andorinha, e=2cm (m2)
Material |  | FONTE | UNID | COEFICIENTE | PREÇO UNITÁRIO | TOTAL
I03116 | Cantoneira alumínio anodizado natural, 1" x 1/8" - vara com 6m - 0,408 kg/m | ORSE | m | 0.6 | 13.68 | 8.21
I02585 | Tampo/bancada de granito cinza andorinha, e=2cm | ORSE | m2 | 1 | 491.94 | 491.94
|  |  |  | TOTAL Material: |  | 500.15
Mão de Obra com Encargos Complementares |  | FONTE | UNID | COEFICIENTE | PREÇO UNITÁRIO | TOTAL
88309 | PEDREIRO COM ENCARGOS COMPLEMENTARES | SINAPI | H | 1 | 26.51 | 26.51
88316 | SERVENTE COM ENCARGOS COMPLEMENTARES | SINAPI | H | 0.65 | 21.28 | 13.83
|  |  |  | TOTAL Mão de Obra com Encargos Complementares: |  | 40.34
|  |  |  | VALOR: |  | 540.49
COMP.7 PORTA DE FERRO LISA, DE CORRER, TIPO CAIXILHO INCL. FERRAGENS, GUARNICOES, LIXAMENTO E PINTURA DE PROTECAO A BASE DE ESMALTE (M2)
Material |  | FONTE | UNID | COEFICIENTE | PREÇO UNITÁRIO | TOTAL
D180000001 | PORTA FERRO LISA DE CORRER TIPO CAIXILHO INCL. FERRAGENS | EMBASA | M2 | 1 | 323.86 | 323.86
|  |  |  | TOTAL Material: |  | 323.86
Mão de Obra com Encargos Complementares |  | FONTE | UNID | COEFICIENTE | PREÇO UNITÁRIO | TOTAL
88309 | PEDREIRO COM ENCARGOS COMPLEMENTARES | SINAPI | H | 0.8 | 26.51 | 21.21
88315 | SERRALHEIRO COM ENCARGOS COMPLEMENTARES | SINAPI | H | 1.6 | 26.31 | 42.1
88316 | SERVENTE COM ENCARGOS COMPLEMENTARES | SINAPI | H | 1 | 21.28 | 21.28
|  |  |  | TOTAL Mão de Obra com Encargos Complementares: |  | 84.59
Serviço |  | FONTE | UNID | COEFICIENTE | PREÇO UNITÁRIO | TOTAL
88629 | ARGAMASSA TRAÇO 1:3 (EM VOLUME DE CIMENTO E AREIA MÉDIA ÚMIDA), PREPARO MANUAL. AF_08/2019 | SINAPI | M3 | 0.012 | 659.53 | 7.91
100762 | PINTURA COM TINTA ALQUÍDICA DE ACABAMENTO (ESMALTE SINTÉTICO FOSCO) APLICADA A ROLO OU PINCEL SOBRE SUPERFÍCIES METÁLICAS (EXCETO PERFIL) EXECUTADO EM OBRA (02 DEMÃOS). AF_01/2020 | SINAPI | M2 | 2 | 48.59 | 97.18
100722 | PINTURA COM TINTA ALQUÍDICA DE FUNDO (TIPO ZARCÃO) APLICADA A ROLO OU PINCEL SOBRE SUPERFÍCIES METÁLICAS (EXCETO PERFIL) EXECUTADO EM OBRA (POR DEMÃO). AF_01/2020 | SINAPI | M2 | 2 | 23.8 | 47.6
|  |  |  | TOTAL Serviço: |  | 152.69
|  |  |  | VALOR: |  | 561.13
COMP.8 GRADE DE FERRO DE PROTEÇÃO (M2)
Material |  | FONTE | UNID | COEFICIENTE | PREÇO UNITÁRIO | TOTAL
00000370 | AREIA MEDIA - POSTO JAZIDA/FORNECEDOR (RETIRADO NA JAZIDA, SEM TRANSPORTE) | SINAPI | M3 | 0.008 | 130 | 1.04
00001106 | CAL HIDRATADA CH-I PARA ARGAMASSAS | SINAPI | KG | 0.57 | 1.45 | 0.83
00001379 | CIMENTO PORTLAND COMPOSTO CP II-32 | SINAPI | KG | 2.84 | 0.7 | 1.99
I1222 | GRADE DE FERRO | SEINFRA | M2 | 1 | 98.62 | 98.62
|  |  |  | TOTAL Material: |  | 102.48
Mão de Obra com Encargos Complementares |  | FONTE | UNID | COEFICIENTE | PREÇO UNITÁRIO | TOTAL
88309 | PEDREIRO COM ENCARGOS COMPLEMENTARES | SINAPI | H | 3 | 26.51 | 79.53
88316 | SERVENTE COM ENCARGOS COMPLEMENTARES | SINAPI | H | 3 | 21.28 | 63.84
|  |  |  | TOTAL Mão de Obra com Encargos Complementares: |  | 143.37
|  |  |  | VALOR: |  | 245.84
COMP.9 ESTRUTURA EM MADEIRA APARELHADA, PARA TELHA ONDULADA DE FIBROCIMENTO,ALUMINIO OU PLASTICA, APOIADA EM LAJE OU PAREDE (M2)
Material |  | FONTE | UNID | COEFICIENTE | PREÇO UNITÁRIO | TOTAL
00003989 | MADEIRA LEI NATIVA/REGIONAL SERRADA APARELHADA | SINAPI | M3 | 0.007188 | 1800 | 12.94
00005061 | PREGO DE ACO POLIDO COM CABECA 18 X 27 (2 1/2 X 10) | SINAPI | KG | 0.049181 | 18 | 0.89
|  |  |  | TOTAL Material: |  | 13.83
Mão de Obra com Encargos Complementares |  | FONTE | UNID | COEFICIENTE | PREÇO UNITÁRIO | TOTAL
88239 | AJUDANTE DE CARPINTEIRO COM ENCARGOS COMPLEMENTARES | SINAPI | H | 0.45398 | 22.1 | 10.03
88262 | CARPINTEIRO DE FORMAS COM ENCARGOS COMPLEMENTARES | SINAPI | H | 0.41615 | 26.13 | 10.87
|  |  |  | TOTAL Mão de Obra com Encargos Complementares: |  | 20.9
|  |  |  | VALOR: |  | 34.73
COMP.10 Calha em chapa de aço galvanizado nº 24, desenvolvimento 40 cm (fundo=12 cm, laterais=12 cm, bordas=2 cm) (m)
Material |  | FONTE | UNID | COEFICIENTE | PREÇO UNITÁRIO | TOTAL
I00580 | Chapa de aço galvanizado nº 24 - e=0,65mm - dimensões 2,00x1,00m (5,20 kg/m2) | ORSE | m2 | 0.4 | 80.14 | 32.06
00010997 | ELETRODO REVESTIDO AWS - E7018, DIAMETRO IGUAL A 4,00 MM | SINAPI | KG | 0.25 | 25.95 | 6.49
00007307 | FUNDO ANTICORROSIVO PARA METAIS FERROSOS (ZARCAO) | SINAPI | L | 0.15 | 42.68 | 6.4
|  |  |  | TOTAL Material: |  | 44.95
Mão de Obra com Encargos Complementares |  | FONTE | UNID | COEFICIENTE | PREÇO UNITÁRIO | TOTAL
88262 | CARPINTEIRO DE FORMAS COM ENCARGOS COMPLEMENTARES | SINAPI | H | 0.75 | 26.13 | 19.6
88316 | SERVENTE COM ENCARGOS COMPLEMENTARES | SINAPI | H | 0.75 | 21.28 | 15.96
88317 | SOLDADOR COM ENCARGOS COMPLEMENTARES | SINAPI | H | 2 | 27.15 | 54.3
|  |  |  | TOTAL Mão de Obra com Encargos Complementares: |  | 89.86
|  |  |  | VALOR: |  | 134.8
COMP.11 Ralo hemisférico em fº fº, tipo abacaxi Ø 100mm (un)
Material |  | FONTE | UNID | COEFICIENTE | PREÇO UNITÁRIO | TOTAL
00011708 | RALO FOFO SEMIESFERICO, 100 MM, PARA LAJES/ CALHAS | SINAPI | UN | 1 | 24.36 | 24.36
|  |  |  | TOTAL Material: |  | 24.36
Mão de Obra com Encargos Complementares |  | FONTE | UNID | COEFICIENTE | PREÇO UNITÁRIO | TOTAL
88267 | ENCANADOR OU BOMBEIRO HIDRÁULICO COM ENCARGOS COMPLEMENTARES | SINAPI | H | 0.5 | 25.76 | 12.88
88316 | SERVENTE COM ENCARGOS COMPLEMENTARES | SINAPI | H | 0.5 | 21.28 | 10.64
|  |  |  | TOTAL Mão de Obra com Encargos Complementares: |  | 23.52
|  |  |  | VALOR: |  | 47.88
COMP.12 PONTO DE DRENO TUBULAÇÃO Ø 25 MM PVC SOLDÁVEL PARA AR-CONDICIONADO, INCLUSIVE CONEXÕES (UN)
Material |  | FONTE | UNID | COEFICIENTE | PREÇO UNITÁRIO | TOTAL
00000122 | ADESIVO PLASTICO PARA PVC, FRASCO COM *850* GR | SINAPI | UN | 0.01765 | 60.78 | 1.07
00000367 | AREIA GROSSA - POSTO JAZIDA/FORNECEDOR (RETIRADO NA JAZIDA, SEM TRANSPORTE) | SINAPI | M3 | 0.0063 | 131.69 | 0.83
00000834 | BUCHA DE REDUCAO DE PVC, SOLDAVEL, LONGA, COM 40 X 25 MM, PARA AGUA FRIA PREDIAL | SINAPI | UN | 1 | 4.05 | 4.05
00001379 | CIMENTO PORTLAND COMPOSTO CP II-32 | SINAPI | KG | 1.7063 | 0.7 | 1.19
00003529 | JOELHO PVC, SOLDAVEL, 90 GRAUS, 25 MM, COR MARROM, PARA AGUA FRIA PREDIAL | SINAPI | UN | 2 | 0.81 | 1.62
00020083 | SOLUCAO PREPARADORA / LIMPADORA PARA PVC, FRASCO COM 1000 CM3 | SINAPI | UN | 0.021 | 68.86 | 1.45
00009868 | TUBO PVC, SOLDAVEL, DE 25 MM, AGUA FRIA (NBR-5648) | SINAPI | M | 10 | 4.61 | 46.1
|  |  |  | TOTAL Material: |  | 56.31
Mão de Obra com Encargos Complementares |  | FONTE | UNID | COEFICIENTE | PREÇO UNITÁRIO | TOTAL
88243 | AJUDANTE ESPECIALIZADO COM ENCARGOS COMPLEMENTARES | SINAPI | H | 2.5 | 22.19 | 55.48
88267 | ENCANADOR OU BOMBEIRO HIDRÁULICO COM ENCARGOS COMPLEMENTARES | SINAPI | H | 2.5 | 25.76 | 64.4
88309 | PEDREIRO COM ENCARGOS COMPLEMENTARES | SINAPI | H | 0.15 | 26.51 | 3.98
88316 | SERVENTE COM ENCARGOS COMPLEMENTARES | SINAPI | H | 0.1 | 21.28 | 2.13
|  |  |  | TOTAL Mão de Obra com Encargos Complementares: |  | 125.99
|  |  |  | VALOR: |  | 182.3
COMP.13 LUMINARIA DE EMBUTIR ALETADA EM ALUMINIO 2x32W OU 2x18W LED (UN)
Material |  | FONTE | UNID | COEFICIENTE | PREÇO UNITÁRIO | TOTAL
00020111 | FITA ISOLANTE ADESIVA ANTICHAMA, USO ATE 750 V, EM ROLO DE 19 MM X 20 M | SINAPI | UN | 0.3 | 25.23 | 7.57
00039387 | LAMPADA LED TUBULAR BIVOLT 18/20 W, BASE G13 | SINAPI | UN | 2 | 17.25 | 34.5
INS-13560201 | LUMINARIA DE EMBUTIR ALETADA EM ALUMINIO 2x32W OU 2x18W LED | Composições | UN | 1 | 122.95 | 122.95
|  |  |  | TOTAL Material: |  | 165.02
Mão de Obra com Encargos Complementares |  | FONTE | UNID | COEFICIENTE | PREÇO UNITÁRIO | TOTAL
88247 | AUXILIAR DE ELETRICISTA COM ENCARGOS COMPLEMENTARES | SINAPI | H | 1.031 | 22.65 | 23.35
88264 | ELETRICISTA COM ENCARGOS COMPLEMENTARES | SINAPI | H | 1.031 | 26.84 | 27.67
|  |  |  | TOTAL Mão de Obra com Encargos Complementares: |  | 51.02
|  |  |  | VALOR: |  | 216.04
COMP.14 Refletor Slim LED 100W de potência, branco Frio, 6500k, Autovolt, marca G-light ou similar (un)
Material |  | FONTE | UNID | COEFICIENTE | PREÇO UNITÁRIO | TOTAL
I01691 | Parafuso metal 2 1/2" x 12 p/ bucha s-10 | ORSE | un | 2 | 0.88 | 1.76
I13791 | Refletor Slim LED 100W de potência, branco Frio, 6500k, Autovolt, marca G-light ou similar | ORSE | un | 1 | 112 | 112
|  |  |  | TOTAL Material: |  | 113.76
Mão de Obra com Encargos Complementares |  | FONTE | UNID | COEFICIENTE | PREÇO UNITÁRIO | TOTAL
88264 | ELETRICISTA COM ENCARGOS COMPLEMENTARES | SINAPI | H | 0.5 | 26.84 | 13.42
88316 | SERVENTE COM ENCARGOS COMPLEMENTARES | SINAPI | H | 0.3 | 21.28 | 6.38
|  |  |  | TOTAL Mão de Obra com Encargos Complementares: |  | 19.8
|  |  |  | VALOR: |  | 133.56
COMP.15 Quadro de distribuição de embutir, em resina termoplástica, para até 16 disjuntores, com barramento, padrão DIN, exclusive disjuntores (un)
Material |  | FONTE | UNID | COEFICIENTE | PREÇO UNITÁRIO | TOTAL
I06925 | Quadro de distribuição de embutir, em resina termoplástica p/até 16 disjuntores c/barramento, padrão DIN,Tigre ou similar | ORSE | un | 1 | 311.55 | 311.55
|  |  |  | TOTAL Material: |  | 311.55
Mão de Obra com Encargos Complementares |  | FONTE | UNID | COEFICIENTE | PREÇO UNITÁRIO | TOTAL
88264 | ELETRICISTA COM ENCARGOS COMPLEMENTARES | SINAPI | H | 3.2 | 26.84 | 85.89
88309 | PEDREIRO COM ENCARGOS COMPLEMENTARES | SINAPI | H | 0.8 | 26.51 | 21.21
88316 | SERVENTE COM ENCARGOS COMPLEMENTARES | SINAPI | H | 1.2 | 21.28 | 25.54
|  |  |  | TOTAL Mão de Obra com Encargos Complementares: |  | 132.64
Serviço |  | FONTE | UNID | COEFICIENTE | PREÇO UNITÁRIO | TOTAL
87296 | ARGAMASSA TRAÇO 1:3:12 (EM VOLUME DE CIMENTO, CAL E AREIA MÉDIA ÚMIDA) PARA EMBOÇO/MASSA ÚNICA/ASSENTAMENTO DE ALVENARIA DE VEDAÇÃO, PREPARO MECÂNICO COM BETONEIRA 600 L. AF_08/2019 | SINAPI | M3 | 0.011 | 632.22 | 6.95
|  |  |  | TOTAL Serviço: |  | 6.95
|  |  |  | VALOR: |  | 451.13
COMP.16 COMPOSIÇÃO PARAMÉTRICA DE PONTO ELÉTRICO DE TOMADA DE USO GERAL (2 MÓDULOS) 2P+T (10A/250V) EM EDIFÍCIO RESIDENCIAL COM ELETRODUTO EMBUTIDO EM RASGOS NAS PAREDES, INCLUSO TOMADA, ELETRODUTO, CABO, RASGO, QUEBRA E CHUMBAMENTO. AF_11/2022 (UN)
Serviço |  | FONTE | UNID | COEFICIENTE | PREÇO UNITÁRIO | TOTAL
91926 | CABO DE COBRE FLEXÍVEL ISOLADO, 2,5 MM², ANTI-CHAMA 450/750 V, PARA CIRCUITOS TERMINAIS - FORNECIMENTO E INSTALAÇÃO. AF_03/2023 | SINAPI | M | 10.531 | 3.93 | 41.39
91940 | CAIXA RETANGULAR 4" X 2" MÉDIA (1,30 M DO PISO), PVC, INSTALADA EM PAREDE - FORNECIMENTO E INSTALAÇÃO. AF_03/2023 | SINAPI | UN | 1 | 18.29 | 18.29
90466 | CHUMBAMENTO LINEAR EM ALVENARIA PARA RAMAIS/DISTRIBUIÇÃO DE INSTALAÇÕES HIDRÁULICAS COM DIÂMETROS MENORES OU IGUAIS A 40 MM. AF_09/2023 | SINAPI | M | 0.885 | 14.55 | 12.88
91845 | ELETRODUTO FLEXÍVEL CORRUGADO REFORÇADO, PVC, DN 25 MM (3/4"), PARA CIRCUITOS TERMINAIS, INSTALADO EM LAJE - FORNECIMENTO E INSTALAÇÃO. AF_03/2023 | SINAPI | M | 1.614 | 8.25 | 13.32
91855 | ELETRODUTO FLEXÍVEL CORRUGADO REFORÇADO, PVC, DN 25 MM (3/4"), PARA CIRCUITOS TERMINAIS, INSTALADO EM PAREDE - FORNECIMENTO E INSTALAÇÃO. AF_03/2023 | SINAPI | M | 0.885 | 10.98 | 9.72
90456 | QUEBRA EM ALVENARIA PARA INSTALAÇÃO DE CAIXA DE TOMADA (4X4 OU 4X2). AF_09/2023 | SINAPI | UN | 1 | 5.16 | 5.16
90447 | RASGO LINEAR MANUAL EM ALVENARIA, PARA ELETRODUTOS, DIÂMETROS MENORES OU IGUAIS A 40 MM. AF_09/2023 | SINAPI | M | 0.885 | 7.79 | 6.89
92008 | TOMADA BAIXA DE EMBUTIR (2 MÓDULOS), 2P+T 10 A, INCLUINDO SUPORTE E PLACA - FORNECIMENTO E INSTALAÇÃO. AF_03/2023 | SINAPI | UN | 1 | 47.4 | 47.4
|  |  |  | TOTAL Serviço: |  | 155.05
|  |  |  | VALOR: |  | 155.05
COMP.17 Disjuntor monopolar DR 40 A - Dispositivo residual diferencial, tipo AC, Siemens ou similar (un)
Material |  | FONTE | UNID | COEFICIENTE | PREÇO UNITÁRIO | TOTAL
I08389 | Disjuntor monopolar DR 40 A, dispositivo residual diferencial | ORSE | un | 1 | 231.75 | 231.75
|  |  |  | TOTAL Material: |  | 231.75
Mão de Obra com Encargos Complementares |  | FONTE | UNID | COEFICIENTE | PREÇO UNITÁRIO | TOTAL
91677 | ENGENHEIRO ELETRICISTA COM ENCARGOS COMPLEMENTARES | SINAPI | H | 0.6 | 77.63 | 46.58
88316 | SERVENTE COM ENCARGOS COMPLEMENTARES | SINAPI | H | 0.6 | 21.28 | 12.77
|  |  |  | TOTAL Mão de Obra com Encargos Complementares: |  | 59.35
|  |  |  | VALOR: |  | 291.09
COMP. 18 Ponto embutido tomada p/ tv a cabo, c/ eletroduto condulete pvc rígido Ø 3/4" s/ fiação, exclusive tomada (un)
Material |  | FONTE | UNID | COEFICIENTE | PREÇO UNITÁRIO | TOTAL
00000344 | ARAME GALVANIZADO 16 BWG, D = 1,65MM (0,0166 KG/M) | SINAPI | KG | 1 | 32.6 | 32.6
00002556 | CAIXA DE LUZ "4 X 2" EM ACO ESMALTADA | SINAPI | UN | 1 | 1.44 | 1.44
00002674 | ELETRODUTO DE PVC RIGIDO ROSCAVEL DE 3/4 ", SEM LUVA | SINAPI | M | 1 | 5.35 | 5.35
|  |  |  | TOTAL Material: |  | 39.39
Mão de Obra com Encargos Complementares |  | FONTE | UNID | COEFICIENTE | PREÇO UNITÁRIO | TOTAL
88264 | ELETRICISTA COM ENCARGOS COMPLEMENTARES | SINAPI | H | 3.5 | 26.84 | 93.94
88316 | SERVENTE COM ENCARGOS COMPLEMENTARES | SINAPI | H | 3.5 | 21.28 | 74.48
|  |  |  | TOTAL Mão de Obra com Encargos Complementares: |  | 168.42
|  |  |  | VALOR: |  | 207.81
COMP.19 Tomada para antena de TV, sem caixa, inclusive conector emenda para cabo coaxial (un)
Material |  | FONTE | UNID | COEFICIENTE | PREÇO UNITÁRIO | TOTAL
I13429 | Conector emenda para cabo coaxial | ORSE | un | 1 | 0.5 | 0.5
00038084 | TOMADA PARA ANTENA DE TV, CABO COAXIAL DE 9 MM, CONJUNTO MONTADO PARA EMBUTIR 4" X 2" (PLACA + SUPORTE + MODULO) | SINAPI | UN | 1 | 15.71 | 15.71
|  |  |  | TOTAL Material: |  | 16.21
Mão de Obra com Encargos Complementares |  | FONTE | UNID | COEFICIENTE | PREÇO UNITÁRIO | TOTAL
88264 | ELETRICISTA COM ENCARGOS COMPLEMENTARES | SINAPI | H | 0.3 | 26.84 | 8.05
|  |  |  | TOTAL Mão de Obra com Encargos Complementares: |  | 8.05
|  |  |  | VALOR: |  | 24.26
COMP.20 Pia de cozinha com bancada em aço inox, dim 1,00x0,60m, c/ 01 cuba, sifão cromado, válvula cromada e torneira cromada, concretada e assentada. Rev.03 (un)
Material |  | FONTE | UNID | COEFICIENTE | PREÇO UNITÁRIO | TOTAL
00043062 | ACO CA-60, 6,0 MM OU 7,0 MM, DOBRADO E CORTADO | SINAPI | KG | 2.4 | 10.31 | 24.74
00001745 | BANCADA/BANCA/PIA DE ACO INOXIDAVEL (AISI 430) COM 1 CUBA CENTRAL, SEM VALVULA, ESCORREDOR DUPLO, DE *0,55 X 1,60* M | SINAPI | UN | 1 | 273.04 | 273.04
I09964 | Perfil Alumínio, Tubo Retangular 50,80mm x 25,40mm x 1,20mm (0,484kg/m) | ORSE | m | 1.2 | 18.67 | 22.4
00038637 | SIFAO EM METAL CROMADO PARA PIA AMERICANA, 1.1/2 X 1.1/2 " | SINAPI | UN | 1 | 375.66 | 375.66
00011772 | TORNEIRA METALICA CROMADA, DE MESA/BANCADA, PARA COZINHA, BICA MOVEL, COM AREJADOR, 1/2 " OU 3/4 " (REF 1167 / 1168) | SINAPI | UN | 1 | 112.75 | 112.75
00037588 | VALVULA DE ESCOAMENTO PARA TANQUE, EM METAL CROMADO, 1.1/2 ", SEM LADRAO, COM TAMPAO PLASTICO | SINAPI | UN | 1 | 94.03 | 94.03
|  |  |  | TOTAL Material: |  | 902.62
Mão de Obra com Encargos Complementares |  | FONTE | UNID | COEFICIENTE | PREÇO UNITÁRIO | TOTAL
88267 | ENCANADOR OU BOMBEIRO HIDRÁULICO COM ENCARGOS COMPLEMENTARES | SINAPI | H | 2 | 25.76 | 51.52
88309 | PEDREIRO COM ENCARGOS COMPLEMENTARES | SINAPI | H | 2 | 26.51 | 53.02
88316 | SERVENTE COM ENCARGOS COMPLEMENTARES | SINAPI | H | 2 | 21.28 | 42.56
|  |  |  | TOTAL Mão de Obra com Encargos Complementares: |  | 147.1
Serviço |  | FONTE | UNID | COEFICIENTE | PREÇO UNITÁRIO | TOTAL
102480 | CONCRETO FCK = 15MPA, TRAÇO 1:3,4:3,4 (EM MASSA SECA DE CIMENTO/ AREIA MÉDIA/ SEIXO ROLADO) - PREPARO MECÂNICO COM BETONEIRA 600 L. AF_05/2021 | SINAPI | M3 | 0.03 | 591.69 | 17.75
|  |  |  | TOTAL Serviço: |  | 17.75
|  |  |  | VALOR: |  | 1067.47
COMP.21 Torneira metalica cromada de parede longa para lavatorio, com arejador, acionamento alavanca, 1/4 de volta (ref 1178) (un)
Material |  | FONTE | UNID | COEFICIENTE | PREÇO UNITÁRIO | TOTAL
I36792S | Torneira metalica cromada de parede longa para lavatorio, com arejador, acionamento alavanca, 1/4 de volta (ref 1178) | ORSE | un | 1 | 181.98 | 181.98
|  |  |  | TOTAL Material: |  | 181.98
|  |  |  | VALOR: |  | 181.98
COMP.22 LIMPEZA FINAL DA OBRA (M2)
Material |  | FONTE | UNID | COEFICIENTE | PREÇO UNITÁRIO | TOTAL
00000003 | ACIDO CLORIDRICO / ACIDO MURIATICO, DILUICAO 10% A 12% PARA USO EM LIMPEZA | SINAPI | L | 0.024995 | 23.38 | 0.58
|  |  |  | TOTAL Material: |  | 0.58
Mão de Obra com Encargos Complementares |  | FONTE | UNID | COEFICIENTE | PREÇO UNITÁRIO | TOTAL
88316 | SERVENTE COM ENCARGOS COMPLEMENTARES | SINAPI | H | 0.11297 | 21.28 | 2.4
|  |  |  | TOTAL Mão de Obra com Encargos Complementares: |  | 2.4
|  |  |  | VALOR: |  | 2.98
COMP.23 Placa de inauguração em alumínio fundido em braille com 0.50 x 0.70 m (un)
Material |  | FONTE | UNID | COEFICIENTE | PREÇO UNITÁRIO | TOTAL
I11140 | Placa de inauguração em alumínio fundido em braille com 0.50 x 0.70 m | ORSE | un | 1 | 2026.89 | 2026.89
|  |  |  | TOTAL Material: |  | 2026.89
Mão de Obra com Encargos Complementares |  | FONTE | UNID | COEFICIENTE | PREÇO UNITÁRIO | TOTAL
88309 | PEDREIRO COM ENCARGOS COMPLEMENTARES | SINAPI | H | 0.6 | 26.51 | 15.91
88316 | SERVENTE COM ENCARGOS COMPLEMENTARES | SINAPI | H | 0.6 | 21.28 | 12.77
|  |  |  | TOTAL Mão de Obra com Encargos Complementares: |  | 28.68
Serviço |  | FONTE | UNID | COEFICIENTE | PREÇO UNITÁRIO | TOTAL
88629 | ARGAMASSA TRAÇO 1:3 (EM VOLUME DE CIMENTO E AREIA MÉDIA ÚMIDA), PREPARO MANUAL. AF_08/2019 | SINAPI | M3 | 0.004 | 659.53 | 2.64
|  |  |  | TOTAL Serviço: |  | 2.64
|  |  |  | VALOR: |  | 2058.2
COMP.24 PLACA DE IDENTIFICAÇÃO EM PVC COM TEXTO EM VINIL (M2)
Material |  | FONTE | UNID | COEFICIENTE | PREÇO UNITÁRIO | TOTAL
INS-23358231 | Placa de identificação em PVC, com texto em vinil e espessura de 2mm | Composições | M2 | 1 | 346.7 | 346.7
|  |  |  | TOTAL Material: |  | 346.7
Mão de Obra com Encargos Complementares |  | FONTE | UNID | COEFICIENTE | PREÇO UNITÁRIO | TOTAL
88309 | PEDREIRO COM ENCARGOS COMPLEMENTARES | SINAPI | H | 2 | 26.51 | 53.02
88316 | SERVENTE COM ENCARGOS COMPLEMENTARES | SINAPI | H | 2 | 21.28 | 42.56
|  |  |  | TOTAL Mão de Obra com Encargos Complementares: |  | 95.58
|  |  |  | VALOR: |  | 442.28

## BDI
COD | DESCRIÇÃO | %
Despesas Indiretas
AC | Administração central | 3.35
DF | Despesas financeiras | 1.23
S + G | Seguro + Garantia | 0.8
R | Riscos | 1.27
| TOTAL | 6.65
Benefícios
L | Lucro | 7.4
| TOTAL | 7.4
I | Impostos
| PIS | 0.65
| COFINS | 3
| ISS | 2.5
| TOTAL | 6.15
BDI = 22,12%

## CRONOGRAMA
ITEM | DESCRIÇÃO | % | VALOR (R$) | MÊS 1 |  | MÊS 2 |  | MÊS 3 |  | Total parcela
|  |  |  | % | R$ | % | R$ | % | R$ | % | R$
1 | SERVIÇOS PRELIMARES | 4.6656 | 7745.45 | 100 | 7745.45 |  |  |  |  | 100 | 7745.45
2 | ADMINISTRAÇÃO LOCAL | 6.0813 | 10095.75 | 34 | 3432.55 | 33 | 3331.59 | 33 | 3331.61 | 100 | 10095.75
3 | DEMOLIÇÕES E RETIRADAS | 2.6073 | 4328.43 | 100 | 4328.43 |  |  |  |  | 100 | 4328.43
4 | MOVIMENTO DE TERRA | 0.043274 | 71.84 | 100 | 71.84 |  |  |  |  | 100 | 71.84
5 | ALVENARIA E VEDAÇÃO | 8.5951 | 14269.08 | 100 | 14269.08 |  |  |  |  | 100 | 14269.08
6 | ESQUADRIAS | 9.1541 | 15197 | 60 | 9118.2 | 40 | 6078.8 |  |  | 100 | 15197
7 | ESTRUTURAS | 1.1208 | 1860.61 | 80 | 1488.48 | 20 | 372.13 |  |  | 100 | 1860.61
8 | COBERTURA | 10.8103 | 17946.54 |  |  | 100 | 17946.54 |  |  | 100 | 17946.54
9 | INSTALAÇÕES HIDROSSANITÁRIAS | 5.3295 | 8847.68 | 20 | 1769.53 | 80 | 7078.15 |  |  | 100 | 8847.68
10 | INSTALAÇÕES ELÉTRICAS | 8.7976 | 14605.28 | 20 | 2921.05 | 80 | 11684.23 |  |  | 100 | 14605.28
11 | REVESTIMENTOS E FORROS | 26.5839 | 44132.85 |  |  | 20 | 8826.57 | 80 | 35306.28 | 100 | 44132.85
12 | PINTURA E TRATAMENTOS | 9.9878 | 16581.11 |  |  | 20 | 3316.22 | 80 | 13264.89 | 100 | 16581.11
13 | LOUÇAS E METAIS | 4.2493 | 7054.45 |  |  |  |  | 100 | 7054.45 | 100 | 7054.45
14 | SERVIÇOS FINAIS | 1.9742 | 3277.48 |  |  |  |  | 100 | 3277.48 | 100 | 3277.48
|  | 166013.55 |  | 27.1933 | 45144.61 | 35.3189 | 58634.23 | 37.4877 | 62234.71 |  | 166013.55
|  |  |  | 27.1933 | 45144.61 | 62.5123 | 103778.84 | 100 | 166013.55

## PROJETO BASICO
PREFEITURA MUNICIPAL DE SÃO LOURENÇO DA MATA
SECRETARIA DE INFRAESTRUTURA
DIRETORIA DE OBRAS
OBRA/ SERVIÇO : | CONTRATAÇÃO DE EMPRESA DE ENGENHARIA PARA EXECUÇÃO DE REFORMA DO PSF DO CAIARÁ, CAIARÁ NO MUNICÍPIO DE SÃO LOURENÇO DA MATA/PE
LOCAL : | CAIARÁ, NO MUNICÍPIO DE SÃO LOURENÇO DA MATA/PE
PERÍODO DE EXECUÇÃO : | 90 (NOVENTA) DIAS
PROJETO BÁSICO
A | OBJETIVO
O OBJETIVO DESTE PROJETO BÁSICO é contratar empresa de especializada para executar serviços de CONTRATAÇÃO DE EMPRESA DE ENGENHARIA PARA EXECUÇÃO DE REFORMA DO PSF DO CAIARÁ, CENTRO NO MUNICÍPIO DE SÃO LOURENÇO DA MATA/PE.
B | JUSTIFICATIVA
Há necessidade de LICITAR a contratação deste objeto por se tratar de serviço especializado, de grande proporção construtiva, a qual não existe na administração municipal mão de obra disponível para atendimento desta demanda.
C | META FÍSICA
Execução das quantidades previstas na planilha anexa.
D | PERÍODO DE VIGENCIA DO CONTRATO
A vigência do contrato será de 180 (CENTO E OITENTA) dias, a partir da Ordem de Serviço.
E | TABELA BASE
SINAPI 10/2023 - NÃO DESONERADA
F | VALOR TOTAL ESTIMADO
| O valor total estimado dos serviços a serem executados será de |  |  | 166013.55
Cento e Sessenta e Seis Mil Treze reais e Cinquenta e Cinco centavos
G | CLASSIFICAÇÃO ORÇAMENTÁRIA
Os recursos necessários à realização da despesa com os serviços ora licitados estão alocados na Secretaria de Infraestrutura, conforme código abaixo:
|  | - | Secretaria de Infraestrutura
|  | - | Secretaria de Infraestrutura
|  | - | construção de muro e drenagem
|  | - | Obras e Instalações
|  | - | Fonte
|  | - | Cód. Reduzido da Dot. Orçamentária
|  | - | Ação
|  | - | Subelemento
H | DESCRIÇÃO DO LOCAL DE EXECUÇÃO DA OBRA
CAIARÁ, NO MUNICÍPIO DE SÃO LOURENÇO DA MATA/PE
I | FORMA DE EXECUÇÃO
INDIRETA
J | RESPONSÁVEL PELO TERMO DE REFERÊNCIA
Diego Alves CREA: 1818446316PE
_____________________________________
Tarcísio Cruz Muniz
Secretário de infraestrutura
São Lourenço da Mata, 27 de novembro de 2023

## RELATÓRIO FOTOGRÁFICO
RELATÓRIO FOTOGRÁFICO
MUNICÍPIO/UF: | GESTOR / AÇÃO: | ENDEREÇO: | Revisão | 00
SÃO LOUREÇO DA MATA / PE | SECRETARIA DE INFRAESTRUTURA - DIRETORIA DE OBRAS | SÃO LOURENÇO DA MATA-PE | DATA: | 11/2023
PROPONENTE: | OBJETO: | EMPREENDIMENTO:
PREFEITURA DE SÃO LOURENÇO DA MATA | CONTRATAÇÃO DE EMPRESA DE ENGENHARIA PARA EXECUÇÃO DE REFORMA DO PSF DO CAIARÁ, CENTRO NO MUNICÍPIO DE SÃO LOURENÇO DA MATA/PE | Construção de Edifícios (também para Reformas)
FOTO 01 |  | FOTO 02
#VALUE! |  | #VALUE!
PSF |  | PSF
FOTO 03 |  | FOTO 04
#VALUE! |  | #VALUE!
PSF |  | PSF
FOTO 05 |  | FOTO 06
#VALUE! |  | #VALUE!
PSF |  | PSF
FOTO 07 |  | FOTO 08
#VALUE! |  | #VALUE!
PSF |  | PSF

## ENCARGOS SOCIAIS
PREFEITURA MUNICIPAL DE SÃO LOURENÇO DA MATA
SECRETARIA DE INFRAESTRUTURA
DIRETORIA DE OBRAS
COMPOSIÇÃO DE ENCARGOS SOCIAIS
ENCARGOS |  | SOCIAIS | SOBRE A MÃO |  | DE OBRA
CÓDIGO | DESCRIÇÃO |  |  | COM DESONERAÇÃO |  | SEM DESONERAÇÃO
|  |  |  | HORISTA % | MENSALISTA % | HORISTA % | MENSALISTA %
GRUPO A
A1 | INSS |  |  | 0% | 0% | 20% | 20%
A2 | SESI |  |  | 1.5% | 1.5% | 1.5% | 1.5%
A3 | SENAI |  |  | 1% | 1% | 1% | 1%
A4 | INCRA |  |  | 0.2% | 0.2% | 0.2% | 0.2%
A5 | SEBRAE |  |  | 0.6% | 0.6% | 0.6% | 0.6%
A6 | Salário Educação |  |  | 2.5% | 2.5% | 2.5% | 2.5%
A7 | Seguro Contra Acidentes de Trabalho |  |  | 3% | 3% | 3% | 3%
A8 | FGTS |  |  | 8% | 8% | 8% | 8%
A9 | SECONCI |  |  | 0% | 0% | 0% | 0%
A | Total |  |  | 16.8% | 16.8% | 36.8% | 36.8%
GRUPO B
B1 | Repouso Semanal Remunerado |  |  | 18.06% | Não incide | 18.06% | Não incide
B2 | Feriados |  |  | 4.33% | Não incide | 4.33% | Não incide
B3 | Auxílio - Enfermidade |  |  | 0.87% | 0.66% | 0.87% | 0.66%
B4 | 13º Salário |  |  | 11.01% | 8.33% | 11.01% | 8.33%
B5 | Licença Paternidade |  |  | 0.07% | 0.05% | 0.07% | 0.05%
B6 | Faltas Justificadas |  |  | 0.73% | 0.56% | 0.73% | 0.56%
B7 | Dias de Chuvas |  |  | 2.24% | Não incide | 2.24% | Não incide
B8 | Auxílio Acidente de Trabalho |  |  | 0.11% | 0.08% | 0.11% | 0.08%
B9 | Férias Gozadas |  |  | 10.11% | 7.66% | 10.11% | 7.66%
B10 | Salário Maternidade |  |  | 0.04% | 0.03% | 0.04% | 0.03%
B | Total |  |  | 47.57% | 17.37% | 47.57% | 17.37%
GRUPO C
C1 | Aviso Prévio Indenizado |  |  | 4.79% | 3.63% | 4.79% | 3.63%
C2 | Aviso Prévio Trabalhado |  |  | 0.11% | 0.09% | 0.11% | 0.09%
C3 | Férias Indenizadas |  |  | 3.37% | 2.55% | 3.37% | 2.55%
C4 | Depósito Rescisão Sem Justa Causa |  |  | 3.03% | 2.3% | 3.03% | 2.3%
C5 | Indenização Adicional |  |  | 0.4% | 0.31% | 0.4% | 0.31%
C | Total |  |  | 11.7% | 8.88% | 11.7% | 8.88%
GRUPO D
D1 | Reincidência de Grupo A sobre Grupo B |  |  | 7.6% | 2.92% | 17.51% | 6.39%
D2 | Reincidência de Grupo A sobre Aviso Prévio Trabalhado e Reincidência do FGTS sobre Aviso Prévio Indenizado |  |  | 0.4% | 0.31% | 0.42% | 0.32%
D | Total |  |  | 8% | 3.23% | 17.93% | 6.71%
TOTAL(A+B+C+D) |  |  |  | 84.46% | 46.28% | 114% | 69.76%